## Foglio1
PRESIDIO OSPEDALIERO/AMBULATORIO | N° INV TECNICO | N. INV ECONOMALE | N° INV. PADRE | NOME APPARECCHIATURA | CODICE CIVAB | UNITA' OPERATIVA | LOCALIZZAZIONE | MOD APPARECCH | FABBRICANTE | N° SERIE | VALORIZZAZIONE (IVA INCL) | DATA INSTALL
OSPEDALE DI S.GIOVANNI BIANCO | 00133 | 21948 | 05333 | ALIMENTATORE RADDRIZZATORE/CARICABATTERIA | 1AL | ENDOSCOPIA SAN GIOVANNI BIANCO |  | 6051-0000-077 | DATEX OHMEDA INC | FBCC 00010
OSPEDALE DI S.GIOVANNI BIANCO | 00350 | 35788 |  | VENTILATORE POLMONARE PER USO OSPEDALIERO | VPO | SALE OPERATORIE S. GIOVANNI BIANCO | recovery room | SAVINA | DRAEGER MEDICAL AG & CO KG | ARUA-0076 | 24000 | 2004-06-03
OSPEDALE DI S.GIOVANNI BIANCO | 00785 |  |  | ELETTROBISTURI | ELB | POLIAMBULATORIO OSPEDALIERO S. GIOVANNI BIANCO | AMB. DENTISTA | 640 00 | DE GIORGI CARLO SRL | 8J12 | 4500 | 2004-01-01 14:35
OSPEDALE DI S.GIOVANNI BIANCO | 01294 | 325 |  | BAGNO TERMOSTATICO | BTE | SALE OPERATORIE S. GIOVANNI BIANCO |  | CT 241 | METALARREDINOX SPA |  | 1500 | 2004-06-22
OSPEDALE DI S.GIOVANNI BIANCO | 02149 | 26969 |  | INCUBATORE | INC | LABORATORIO ANALISI S. GIOVANNI BIANCO |  | ATTEST 118 | 3M | 308512 | 273.93 | 2004-07-22
OSPEDALE DI S.GIOVANNI BIANCO | 02368 | 36226 |  | MONITOR | MON | ACCETTAZIONE PRONTO SOCCORSO S. GIOVANNI BIANCO |  | LIFE SCOPE I BSM 2301 K | NIO | 9295 | 5360.4 | 2004-07-30
OSPEDALE DI S.GIOVANNI BIANCO | 02443 | 34863 |  | LAMPADA SCIALITICA | LSC | SALE OPERATORIE S. GIOVANNI BIANCO |  | CHROMOFARE ML 701 | MARTIN MEDIZINTECHNIK GMBH | ML701E 1500 04 D153 | 13890 | 2004-09-28
OSPEDALE DI S.GIOVANNI BIANCO | 02444 |  |  | PENSILE PER SALA OPERATORIA E TERAPIA INTENSIVA | PSO | SALE OPERATORIE S. GIOVANNI BIANCO |  | TELETON SYSTEM | MARTIN MEDIZINTECHNIK GMBH |  | 7000 | 2004-08-03
OSPEDALE DI S.GIOVANNI BIANCO | 02445 |  |  | DIAFANOSCOPIO | DIA | SALE OPERATORIE S. GIOVANNI BIANCO |  | Produttore non codificato o rilevato | Fittizio |  | 1500 | 2004-08-03
OSPEDALE DI S.GIOVANNI BIANCO | 02446 |  |  | ELETTROBISTURI | ELB | SALE OPERATORIE S. GIOVANNI BIANCO |  | ME 400 | MARTIN MEDIZINTECHNIK GMBH | 4091 0473 | 5500 | 2004-08-03
OSPEDALE DI S.GIOVANNI BIANCO | 02447 |  |  | MONITOR | MON | OSTETRICIA GINECOLOGIA S. GIOVANNI BIANCO |  | LIFE SCOPE 9 BSM 8301 K | NIO | 02325 4C | 5000 | 2004-08-03
OSPEDALE DI S.GIOVANNI BIANCO | 02450 | 32879 |  | ANESTESIA, APPARECCHIO PER | ANS | SALE OPERATORIE S. GIOVANNI BIANCO |  | AESTIVA 5 | DATEX OHMEDA DIVISION INSTRUMENTARIUM CORP | AMRG00456 | 47400 | 2003-02-26
OSPEDALE DI S.GIOVANNI BIANCO | 02451 | 32879 | 02450 | MONITOR | MON | SALE OPERATORIE S. GIOVANNI BIANCO |  | CARDIOCAP 5 | DATEX OHMEDA DIVISION INSTRUMENTARIUM CORP | FBWG00447 |  | 2003-02-26
OSPEDALE DI S.GIOVANNI BIANCO | 02452 |  |  | TERMOREGOLAZIONE CORPOREA, APPARECCHIO PER | TCP | SALE OPERATORIE S. GIOVANNI BIANCO |  | WARMTOUCH 5900 | MALLINCKRODT MEDICAL GMBH | CI 0803J461 | 2000 | 2004-08-03
OSPEDALE DI S.GIOVANNI BIANCO | 02453 |  |  | LARINGOSCOPIO | LRS | SALE OPERATORIE S. GIOVANNI BIANCO |  | Produttore non codificato o rilevato | Fittizio |  | 750 | 2004-08-03
OSPEDALE DI S.GIOVANNI BIANCO | 02454 |  |  | FONTE LUMINOSA PER ENDOSCOPIA | FLU | SALE OPERATORIE S. GIOVANNI BIANCO |  | 4210 LP | WOLF RICHARD GMBH | 1049 | 2000 | 2004-08-03
OSPEDALE DI S.GIOVANNI BIANCO | 02455 |  |  | FONTE LUMINOSA PER ENDOSCOPIA | FLU | SALE OPERATORIE S. GIOVANNI BIANCO |  | 4023 LP | WOLF RICHARD GMBH | 542 | 2000 | 2004-08-03
OSPEDALE DI S.GIOVANNI BIANCO | 02458 |  |  | ASPIRATORE MEDICO CHIRURGICO | ACH | SALE OPERATORIE S. GIOVANNI BIANCO |  | F 200 | FAS | 706 | 200 | 2004-08-03
OSPEDALE DI S.GIOVANNI BIANCO | 02459 |  |  | POMPA A SIRINGA | PSI | SALE OPERATORIE S. GIOVANNI BIANCO |  | TE 311 TERUFUSION | TERUMO CORP | 2002-01157 |  | 2002-07-01
OSPEDALE DI S.GIOVANNI BIANCO | 02460 |  |  | POMPA A SIRINGA | PSI | SALE OPERATORIE S. GIOVANNI BIANCO |  | TE 311 TERUFUSION | TERUMO CORP | 2002-01155 |  | 2002-07-01
OSPEDALE DI S.GIOVANNI BIANCO | 02461 |  |  | POMPA A SIRINGA | PSI | SALE OPERATORIE S. GIOVANNI BIANCO |  | TE 311 TERUFUSION | TERUMO CORP | 2002-01158 |  | 2002-07-01
OSPEDALE DI S.GIOVANNI BIANCO | 02462 |  |  | POMPA A SIRINGA | PSI | PEDIATRIA S. GIOVANNI BIANCO |  | TE 311 TERUFUSION | TERUMO CORP | 2002-01156 |  | 2002-07-01
OSPEDALE DI S.GIOVANNI BIANCO | 02463 |  |  | TAVOLO OPERATORIO | TOP | SALE OPERATORIE S. GIOVANNI BIANCO |  | BMT 500 1 | BLANCOMED GMBH | 48 | 56000 | 2004-08-03
OSPEDALE DI S.GIOVANNI BIANCO | 02464 | 13 |  | DEFIBRILLATORE | DEF | ORTOPEDIA TRAUMOLOGIA S. GIOVANNI BIANCO | S.INFERMIERI | 43120 A | HEWLETT PACKARD CO | 3030 A 61088 | 2582.28 | 2004-08-03
OSPEDALE DI S.GIOVANNI BIANCO | 02465 |  |  | LAMPADA SCIALITICA | LSC | SALE OPERATORIE S. GIOVANNI BIANCO |  | CHROMOPHARE C 950 | MARTIN MEDIZINTECHNIK GMBH | 77077 | 12000 | 2004-08-03
OSPEDALE DI S.GIOVANNI BIANCO | 02466 |  |  | PENSILE PER SALA OPERATORIA E TERAPIA INTENSIVA | PSO | SALE OPERATORIE S. GIOVANNI BIANCO |  | TELETON SYSTEM | MARTIN MEDIZINTECHNIK GMBH | 126847 | 7000 | 2004-08-03
OSPEDALE DI S.GIOVANNI BIANCO | 02467 |  |  | DIAFANOSCOPIO | DIA | SALE OPERATORIE S. GIOVANNI BIANCO |  | Produttore non codificato o rilevato | Fittizio |  | 700 | 2004-08-03
OSPEDALE DI S.GIOVANNI BIANCO | 02469 |  |  | PENSILE PER SALA OPERATORIA E TERAPIA INTENSIVA | PSO | SALE OPERATORIE S. GIOVANNI BIANCO |  | TELETON SYSTEM | MARTIN MEDIZINTECHNIK GMBH |  | 7000 | 2004-08-03
OSPEDALE DI S.GIOVANNI BIANCO | 02470 |  |  | LACCIO EMOSTATICO PNEUMATICO | LPE | SALE OPERATORIE S. GIOVANNI BIANCO |  | TR 4500 | Fittizio | 1043 | 600 | 2004-08-03
OSPEDALE DI S.GIOVANNI BIANCO | 02471 |  |  | TAVOLO OPERATORIO | TOP | SALE OPERATORIE S. GIOVANNI BIANCO |  | BMT 500 1 | BLANCOMED GMBH | 47 | 56000 | 2004-08-03
OSPEDALE DI S.GIOVANNI BIANCO | 02472 |  |  | LARINGOSCOPIO | LRS | SALE OPERATORIE S. GIOVANNI BIANCO |  | Produttore non codificato o rilevato | Fittizio |  | 750 | 2004-08-03
OSPEDALE DI S.GIOVANNI BIANCO | 02474 |  | 02471 | ALIMENTATORE RADDRIZZATORE/CARICABATTERIA | 1AL | SALE OPERATORIE S. GIOVANNI BIANCO |  | BMT LAG. ST. | BLANCOMED GMBH | 48 |  | 2004-09-01
OSPEDALE DI S.GIOVANNI BIANCO | 02475 | 32878 |  | ANESTESIA, APPARECCHIO PER | ANS | SALE OPERATORIE S. GIOVANNI BIANCO |  | AESTIVA 5 | DATEX OHMEDA DIVISION INSTRUMENTARIUM CORP | AMRG00457 | 47400 | 2003-02-26
OSPEDALE DI S.GIOVANNI BIANCO | 02476 | 32878 | 02475 | MONITOR | MON | SALE OPERATORIE S. GIOVANNI BIANCO |  | CARDIOCAP 5 | DATEX OHMEDA DIVISION INSTRUMENTARIUM CORP | FBWG 00446 |  | 2003-02-26
OSPEDALE DI S.GIOVANNI BIANCO | 02478 |  |  | CARRELLO ELETTRIFICATO | 4CE | SALE OPERATORIE S. GIOVANNI BIANCO |  | Produttore non codificato o rilevato | Produttore fittizio |  | 1500 | 2004-09-01
OSPEDALE DI S.GIOVANNI BIANCO | 02479 |  |  | FONTE LUMINOSA PER ENDOSCOPIA | FLU | SALE OPERATORIE S. GIOVANNI BIANCO |  | 8425AE | CONMED LINVATEC CORP | 1610 | 2000 | 2004-09-01
OSPEDALE DI S.GIOVANNI BIANCO | 02481 |  |  | VIDEOREGISTRATORE PER BIOIMMAGINI | VIR | SALE OPERATORIE S. GIOVANNI BIANCO |  | SV8905 | SELECO SPA | 890 25742 |  | 2004-09-01
OSPEDALE DI S.GIOVANNI BIANCO | 02482 |  |  | TRASFORMATORE DI ISOLAMENTO | 1TI | SALE OPERATORIE S. GIOVANNI BIANCO |  | Produttore non codificato o rilevato | Produttore fittizio |  |  | 2004-09-01
OSPEDALE DI S.GIOVANNI BIANCO | 02483 |  |  | ELETTROBISTURI | ELB | SALE OPERATORIE S. GIOVANNI BIANCO |  | VAPR | MITEK SURGICAL PRODUCTS | 9820033 | 6000 | 2004-09-01
OSPEDALE DI S.GIOVANNI BIANCO | 02484 | 26468 |  | ARTROSCOPIO | ASC | SALE OPERATORIE S. GIOVANNI BIANCO |  | C9880 | CONMED LINVATEC CORP | 4707 | 4338.24 | 2004-09-01
OSPEDALE DI S.GIOVANNI BIANCO | 02485 |  |  | IRRIGATORE | IRR | SALE OPERATORIE S. GIOVANNI BIANCO |  | ARTHRO FMS 4 | FUTURE MEDICAL SYSTEM SA | 97494590 | 1500 | 2004-09-01
OSPEDALE DI S.GIOVANNI BIANCO | 02486 |  |  | ARTROSCOPIO | ASC | SALE OPERATORIE S. GIOVANNI BIANCO |  | SE5 | STRYKER CORP | 98010244 CJ | 1500 | 2004-09-01
OSPEDALE DI S.GIOVANNI BIANCO | 02489 |  |  | SCALDASACCHE A BAGNO TERMOSTATICO | SCS | SALE OPERATORIE S. GIOVANNI BIANCO |  | M100 | ULRICH GMBH & CO KG | 3920621 | 6000 | 2004-09-01
OSPEDALE DI S.GIOVANNI BIANCO | 02490 |  |  | DIAFANOSCOPIO | DIA | SALE OPERATORIE S. GIOVANNI BIANCO |  | Produttore non codificato o rilevato | Fittizio |  | 700 | 2004-09-01
OSPEDALE DI S.GIOVANNI BIANCO | 02491 |  |  | PORTATILE PER RADIOSCOPIA, APPARECCHIO | PRD | RADIOLOGIA S. GIOVANNI BIANCO |  | MOBILGIL EL AR 12/9/6" | GILARDONI SPA | 00/8491-01 S/N tubo: 19019 | 50000 | 2004-09-01
OSPEDALE DI S.GIOVANNI BIANCO | 02492 |  | 02491 | MONITOR TELEVISIVO PER BIOIMMAGINI | MTV | RADIOLOGIA S. GIOVANNI BIANCO |  |  | Fittizio |  |  | 2004-09-01
OSPEDALE DI S.GIOVANNI BIANCO | 02493 |  | 02491 | MONITOR TELEVISIVO PER BIOIMMAGINI | MTV | RADIOLOGIA S. GIOVANNI BIANCO |  | Produttore non codificato o rilevato | Fittizio |  |  | 2004-09-01
OSPEDALE DI S.GIOVANNI BIANCO | 02494 |  | 02491 | RIPRODUTTORE VIDEO O DIGITALE DI BIOIMMAGINI | RIR | RADIOLOGIA S. GIOVANNI BIANCO |  | UP 960 CE | SONY CORP |  |  | 2004-09-01
OSPEDALE DI S.GIOVANNI BIANCO | 02497 | 34880 | 04807 | MONITOR TELEVISIVO PER BIOIMMAGINI | MTV | SALE OPERATORIE S. GIOVANNI BIANCO |  | TM H1950CG | JVC LTD | 17700430 |  | 2004-09-01
OSPEDALE DI S.GIOVANNI BIANCO | 02499 |  | 04807 | INSUFFLATORE DI GAS | IGA | SALE OPERATORIE S. GIOVANNI BIANCO |  | 26430520 ELECTRONIC CO2 ENDOFLATOR | STORZ KARL GMBH & CO KG | 0000517 |  | 2004-09-01
OSPEDALE DI S.GIOVANNI BIANCO | 02501 |  |  | SEPARATORE CELLULARE | SCE | SALE OPERATORIE S. GIOVANNI BIANCO |  | COMPACT A | DIDECO SPA | B06912M95 |  | 2004-09-01
OSPEDALE DI S.GIOVANNI BIANCO | 02502 |  |  | AUTOTRASFUSIONE, APPARECCHIO PER | ATT | SALE OPERATORIE S. GIOVANNI BIANCO |  | 797 RECOVERY | DIDECO SPA | B06675I95 | 15000 | 2004-09-01
OSPEDALE DI S.GIOVANNI BIANCO | 02504 |  |  | MONITOR | MON | SALE OPERATORIE S. GIOVANNI BIANCO |  | MINIMOM 7133 B | KONTRON INSTRUMENTS SPA | 145 | 3500 | 2004-09-01
OSPEDALE DI S.GIOVANNI BIANCO | 02510 | 36374 |  | PULSOSSIMETRO | OOR | SALE OPERATORIE S. GIOVANNI BIANCO |  | TRUSAT | DATEX OHMEDA INC | FCFH 000 74 | 1134 | 2004-09-02
OSPEDALE DI S.GIOVANNI BIANCO | 02511 | 36375 |  | PULSOSSIMETRO | OOR | ACCETTAZIONE PRONTO SOCCORSO S. GIOVANNI BIANCO |  | TRUSAT | DATEX OHMEDA INC | FCFH 000 75 | 1134 | 2004-09-02
OSPEDALE DI S.GIOVANNI BIANCO | 02626 |  |  | LAMPADA SCIALITICA | LSC | SALE OPERATORIE S. GIOVANNI BIANCO |  | BETA NOVA CON DELTA NOVA | GALLOIS SRL | 18-6117 | 12000 | 2004-09-08
OSPEDALE DI S.GIOVANNI BIANCO | 02627 |  |  | TAVOLO OPERATORIO | TOP | SALE OPERATORIE S. GIOVANNI BIANCO |  | 498000 | INDUSTRIE GUIDO MALVESTIO SPA | 863/03 | 20000 | 2004-09-08
OSPEDALE DI S.GIOVANNI BIANCO | 02629 | 26583 |  | MICROSCOPIO OPERATORIO | MOP | SALE OPERATORIE S. GIOVANNI BIANCO |  | S5 | ZEISS CARL | 31 0 260 3059 12-9901 | 35083.95 | 2004-09-08
OSPEDALE DI S.GIOVANNI BIANCO | 02632 | 28141 |  | PULSOSSIMETRO | OOR | SALE OPERATORIE S. GIOVANNI BIANCO |  | 3775 OXYSTAT PLUS | DATEX OHMEDA INC | FBBD 00014 | 1239.5 | 2001-01-11
OSPEDALE DI S.GIOVANNI BIANCO | 02633 | 26803 |  | IRRIGATORE | IRR | SALE OPERATORIE S. GIOVANNI BIANCO |  | 5100 PURGATOR | HI TEC MEDICAL VERTRIEBS GMBH | 982541 | 1601.74 | 2004-09-08
OSPEDALE DI S.GIOVANNI BIANCO | 02634 | 34861 |  | SISTEMA PASSAMALATI | PAS | SALE OPERATORIE S. GIOVANNI BIANCO |  | 1974 TRANSMAQUET | MAQUET AG | 197 | 47160 | 2004-09-28
OSPEDALE DI S.GIOVANNI BIANCO | 02635 |  |  | LAMPADA SCIALITICA | LSC | SALE OPERATORIE S. GIOVANNI BIANCO |  | ML 701 | MARTIN MEDIZINTECHNIK GMBH | ML701 05 00 98D 454 | 12000 | 2004-09-08
OSPEDALE DI S.GIOVANNI BIANCO | 02636 |  |  | DIAFANOSCOPIO | DIA | SALE OPERATORIE S. GIOVANNI BIANCO |  | Produttore non codificato o rilevato | Fittizio |  | 700 | 2004-09-08
OSPEDALE DI S.GIOVANNI BIANCO | 02637 |  |  | TAVOLO OPERATORIO | TOP | SALE OPERATORIE S. GIOVANNI BIANCO |  | BMT 400 1 | BLANCOMED GMBH | 32 | 56000 | 2004-09-08
OSPEDALE DI S.GIOVANNI BIANCO | 02638 |  | 02637 | ALIMENTATORE RADDRIZZATORE/CARICABATTERIA | 1AL | SALE OPERATORIE S. GIOVANNI BIANCO |  | Modello non codificato o rilevato | BLANCOMED GMBH | 32 |  | 2004-09-08
OSPEDALE DI S.GIOVANNI BIANCO | 02639 |  |  | ANESTESIA, APPARECCHIO PER | ANS | SALE OPERATORIE S. GIOVANNI BIANCO |  | 900 D SERVO ANESTHESIA SYSTEM | SIEMENS AG | 159352 S11 | 20000 | 2004-09-08
OSPEDALE DI S.GIOVANNI BIANCO | 02640 |  | 02639 | MONITOR PER VENTILAZIONE | MVN | SALE OPERATORIE S. GIOVANNI BIANCO |  | CAPNOMAC ULTIMA | DATEX OHMEDA DIVISION INSTRUMENTARIUM CORP | 348421 |  | 2004-09-08
OSPEDALE DI S.GIOVANNI BIANCO | 02641 |  |  | MONITOR | MON | SALE OPERATORIE S. GIOVANNI BIANCO |  | CARDIOCAP II | DATEX OHMEDA DIVISION INSTRUMENTARIUM CORP | 314131 | 2500 | 2004-09-08
OSPEDALE DI S.GIOVANNI BIANCO | 02643 |  | 02644 | ELETTROBISTURI | ELB | SALE OPERATORIE S. GIOVANNI BIANCO |  | ELEKTROTOM 400 | MARTIN MEDIZINTECHNIK GMBH | B 404/86 |  | 2004-09-08
OSPEDALE DI S.GIOVANNI BIANCO | 02644 |  |  | CARRELLO ELETTRIFICATO | 4CE | SALE OPERATORIE S. GIOVANNI BIANCO |  | FG 410 | MARTIN MEDIZINTECHNIK GMBH | 123929 | 1500 | 2004-09-08
OSPEDALE DI S.GIOVANNI BIANCO | 02646 |  |  | LARINGOSCOPIO | LRS | SALE OPERATORIE S. GIOVANNI BIANCO |  | MNW-V | MEDICON INSTRUMENTS |  | 750 | 2004-09-08
OSPEDALE DI S.GIOVANNI BIANCO | 02648 |  |  | LETTO PER RIANIMAZIONE NEONATALE | LRI | PEDIATRIA S. GIOVANNI BIANCO |  | GB 51 R | BERTOCCHI SRL ELETTROMEDICALI | 11383/9 | 7500 | 2004-09-08
OSPEDALE DI S.GIOVANNI BIANCO | 02649 |  |  | LAMPADA DA VISITA | 1LV | PEDIATRIA S. GIOVANNI BIANCO |  | KBL 40 | WALDMANN LICHTTECHNIK HERBERT WALDMANN GMBH & CO | 10440 | 150 | 2004-09-08
OSPEDALE DI S.GIOVANNI BIANCO | 02650 |  |  | LARINGOSCOPIO | LRS | SALE OPERATORIE S. GIOVANNI BIANCO |  | 719 2D | SOXIL SPA |  | 750 | 2004-09-08
OSPEDALE DI S.GIOVANNI BIANCO | 02651 |  |  | LAMPADA SCIALITICA | LSC | OSTETRICIA GINECOLOGIA S. GIOVANNI BIANCO |  | ML 700 | MARTIN MEDIZINTECHNIK GMBH | 11324 | 9000 | 2004-09-08
OSPEDALE DI S.GIOVANNI BIANCO | 02652 |  |  | ANESTESIA, APPARECCHIO PER | ANS | SALE OPERATORIE S. GIOVANNI BIANCO |  | JOLLYTRONIC 2 | SOXIL SPA | 0106/EU | 15000 | 2004-09-08
OSPEDALE DI S.GIOVANNI BIANCO | 02657 |  |  | LETTO PARTO | 1LO | OSTETRICIA GINECOLOGIA S. GIOVANNI BIANCO |  | Modello non codificato o rilevato | INDUSTRIE GUIDO MALVESTIO SPA |  | 1300 | 2004-09-08
OSPEDALE DI S.GIOVANNI BIANCO | 02832 | 32818 |  | DEFIBRILLATORE | DEF | SALE OPERATORIE S. GIOVANNI BIANCO |  | M 4735 A NEW HEARTSTREAM XL | AGILENT TECHNOLOGIES | US00109528 | 7282.03 | 2004-09-28
OSPEDALE DI S.GIOVANNI BIANCO | 02833 |  |  | LARINGOSCOPIO | LRS | SALE OPERATORIE S. GIOVANNI BIANCO |  | Modello non codificato o rilevato | WELCH ALLYN INC |  | 750 | 2004-09-01
OSPEDALE DI S.GIOVANNI BIANCO | 03115 |  | 06099 | CARRELLO ELETTRIFICATO | 4CE | SALE OPERATORIE S. GIOVANNI BIANCO |  | 8006900 | Fittizio | D - 065
OSPEDALE DI S.GIOVANNI BIANCO | 03431 | 39996 |  | TAVOLO TELECOMANDATO | TTE | RADIOLOGIA S. GIOVANNI BIANCO | diagn 3C | OPERA T90 EX | GENERAL MEDICAL MERATE SPA | 23283 S/N tubo: 16164-8N | 223968 | 2004-11-22
OSPEDALE DI S.GIOVANNI BIANCO | 03777 |  |  | TESTA LETTO, APPARECCHIO | TLA | PEDIATRIA S. GIOVANNI BIANCO |  |  | Fittizio |  | 2000
OSPEDALE DI S.GIOVANNI BIANCO | 04080 |  |  | ELETTROBISTURI | ELB | POLIAMBULATORIO OSPEDALIERO S. GIOVANNI BIANCO | Oste/gine (p. terra) | RTO 150 t | COREMEC SRL | RT 192-04/01 | 950 | 2001-10-03
OSPEDALE DI S.GIOVANNI BIANCO | 04171 |  |  | DIAFANOSCOPIO | DIA | ORTOPEDIA TRAUMOLOGIA S. GIOVANNI BIANCO |  | Modello non codificato o rilevato | DUPI X SPA | 2048 | 700
OSPEDALE DI S.GIOVANNI BIANCO | 04179 |  |  | DIAFANOSCOPIO | DIA | ORTOPEDIA TRAUMOLOGIA S. GIOVANNI BIANCO |  | Produttore non codificato o rilevato | Fittizio |  | 700
OSPEDALE DI S.GIOVANNI BIANCO | 04289 |  |  | TESTA LETTO, APPARECCHIO | TLA | ACCETTAZIONE PRONTO SOCCORSO S. GIOVANNI BIANCO |  |  | Fittizio |  | 2000
OSPEDALE DI S.GIOVANNI BIANCO | 04290 |  |  | ANESTESIA, APPARECCHIO PER | ANS | ACCETTAZIONE PRONTO SOCCORSO S. GIOVANNI BIANCO |  | 900 D SERVO ANESTHESIA SYSTEM | SIEMENS AG | 159319 | 20000
OSPEDALE DI S.GIOVANNI BIANCO | 04291 | 31645 |  | DEFIBRILLATORE | DEF | ACCETTAZIONE PRONTO SOCCORSO S. GIOVANNI BIANCO | S.RIANIMAZIONE | M 4735 A NEW HEARTSTREAM XL | PHILIPS MEDICAL SYSTEMS | US0 0115959 | 10428 | 2004-09-28
OSPEDALE DI S.GIOVANNI BIANCO | 04293 |  |  | VENTILATORE POLMONARE PER USO OSPEDALIERO | VPO | ACCETTAZIONE PRONTO SOCCORSO S. GIOVANNI BIANCO |  | WM 5925 MEDUMAT VARIABLE | WEINMANN GERATE FUR MEDIZIN GMBH CO KG | 40259 | 4500
OSPEDALE DI S.GIOVANNI BIANCO | 04294 | 34858 |  | MONITOR | MON | ACCETTAZIONE PRONTO SOCCORSO S. GIOVANNI BIANCO |  | SURVEYOR II | MORTARA RANGONI EUROPE SRL | 103430 255 127 | 13741.2 | 2004-06-15
OSPEDALE DI S.GIOVANNI BIANCO | 04295 | 34860 | 04294 | TELEMETRIA ECG, UNITA` TRASMITTENTE PER | UTC | ACCETTAZIONE PRONTO SOCCORSO S. GIOVANNI BIANCO |  | X 12 | MORTARA INSTRUMENT INC | 10 340 71 96 106 | 1762.2 | 2004-09-28
OSPEDALE DI S.GIOVANNI BIANCO | 04297 |  |  | DEFIBRILLATORE | DEF | ACCETTAZIONE PRONTO SOCCORSO S. GIOVANNI BIANCO | S.RIANIMAZIONE | TEC 8251 | NIO | 00001 | 5000
OSPEDALE DI S.GIOVANNI BIANCO | 04299 |  | 04301 | ALIMENTATORE RADDRIZZATORE/CARICABATTERIA | 1AL | ACCETTAZIONE PRONTO SOCCORSO S. GIOVANNI BIANCO |  | 3770-3775 | DATEX OHMEDA INC
OSPEDALE DI S.GIOVANNI BIANCO | 04302 |  |  | LARINGOSCOPIO | LRS | ACCETTAZIONE PRONTO SOCCORSO S. GIOVANNI BIANCO |  | SOXIL | MEDICON INSTRUMENTS | 0 25 0 24 | 750
OSPEDALE DI S.GIOVANNI BIANCO | 04303 |  |  | LARINGOSCOPIO | LRS | ACCETTAZIONE PRONTO SOCCORSO S. GIOVANNI BIANCO |  | 45.48.12 | MEDICON INSTRUMENTS |  | 750
OSPEDALE DI S.GIOVANNI BIANCO | 04304 |  |  | LARINGOSCOPIO | LRS | ACCETTAZIONE PRONTO SOCCORSO S. GIOVANNI BIANCO |  | FLEX TIP | HEINE OPTOTECHNIK |  | 750
OSPEDALE DI S.GIOVANNI BIANCO | 04305 |  |  | LARINGOSCOPIO | LRS | ACCETTAZIONE PRONTO SOCCORSO S. GIOVANNI BIANCO |  | 45.48.12 | MEDICON INSTRUMENTS |  | 750
OSPEDALE DI S.GIOVANNI BIANCO | 04306 |  |  | VENTILATORE POLMONARE TRASPORTABILE D'EMERGENZA | VAB | ACCETTAZIONE PRONTO SOCCORSO S. GIOVANNI BIANCO |  | OXYLOG 1000 | DRAEGER MEDICAL AG & CO. KGAA | 4466 | 5000
OSPEDALE DI S.GIOVANNI BIANCO | 04308 |  |  | TESTA LETTO, APPARECCHIO | TLA | ACCETTAZIONE PRONTO SOCCORSO S. GIOVANNI BIANCO |  |  | Fittizio |  | 2000
OSPEDALE DI S.GIOVANNI BIANCO | 04310 |  |  | DIAFANOSCOPIO | DIA | ACCETTAZIONE PRONTO SOCCORSO S. GIOVANNI BIANCO |  |  | Fittizio |  | 700
OSPEDALE DI S.GIOVANNI BIANCO | 04311 |  |  | DIAFANOSCOPIO | DIA | ACCETTAZIONE PRONTO SOCCORSO S. GIOVANNI BIANCO |  |  | Fittizio |  | 700
OSPEDALE DI S.GIOVANNI BIANCO | 04313 |  |  | LAMPADA SCIALITICA | LSC | ACCETTAZIONE PRONTO SOCCORSO S. GIOVANNI BIANCO |  | A/200 | RIMSA P LONGONI SRL | 1511 | 1800
OSPEDALE DI S.GIOVANNI BIANCO | 04314 | 32116 |  | FRIGORIFERO BIOLOGICO | FBI | ACCETTAZIONE PRONTO SOCCORSO S. GIOVANNI BIANCO |  | AF 180 BASE | PIARDI TECNOLOGIE DEL FREDDO SRL | 15669696490 | 1301.47 | 2002-03-01
OSPEDALE DI S.GIOVANNI BIANCO | 04321 |  |  | TESTA LETTO, APPARECCHIO | TLA | CHIRURGIA GENERALE S. GIOVANNI BIANCO |  |  | Fittizio |  | 2000
OSPEDALE DI S.GIOVANNI BIANCO | 04322 |  |  | TESTA LETTO, APPARECCHIO | TLA | CHIRURGIA GENERALE S. GIOVANNI BIANCO |  |  | Fittizio |  | 2000
OSPEDALE DI S.GIOVANNI BIANCO | 04323 |  |  | TESTA LETTO, APPARECCHIO | TLA | CHIRURGIA GENERALE S. GIOVANNI BIANCO |  |  | Fittizio |  | 2000
OSPEDALE DI S.GIOVANNI BIANCO | 04324 |  |  | TESTA LETTO, APPARECCHIO | TLA | CHIRURGIA GENERALE S. GIOVANNI BIANCO |  |  | Fittizio |  | 2000
OSPEDALE DI S.GIOVANNI BIANCO | 04325 |  |  | TESTA LETTO, APPARECCHIO | TLA | CHIRURGIA GENERALE S. GIOVANNI BIANCO |  |  | Fittizio |  | 2000
OSPEDALE DI S.GIOVANNI BIANCO | 04326 |  |  | TESTA LETTO, APPARECCHIO | TLA | CHIRURGIA GENERALE S. GIOVANNI BIANCO |  |  | Fittizio |  | 2000
OSPEDALE DI S.GIOVANNI BIANCO | 04327 |  |  | TESTA LETTO, APPARECCHIO | TLA | CHIRURGIA GENERALE S. GIOVANNI BIANCO |  |  | Fittizio |  | 2000
OSPEDALE DI S.GIOVANNI BIANCO | 04328 |  |  | TESTA LETTO, APPARECCHIO | TLA | CHIRURGIA GENERALE S. GIOVANNI BIANCO |  |  | Fittizio |  | 2000
OSPEDALE DI S.GIOVANNI BIANCO | 04329 |  |  | TESTA LETTO, APPARECCHIO | TLA | CHIRURGIA GENERALE S. GIOVANNI BIANCO |  |  | Fittizio |  | 2000
OSPEDALE DI S.GIOVANNI BIANCO | 04330 |  |  | TESTA LETTO, APPARECCHIO | TLA | CHIRURGIA GENERALE S. GIOVANNI BIANCO |  |  | Fittizio |  | 2000
OSPEDALE DI S.GIOVANNI BIANCO | 04331 |  |  | TESTA LETTO, APPARECCHIO | TLA | CHIRURGIA GENERALE S. GIOVANNI BIANCO |  |  | Fittizio |  | 2000
OSPEDALE DI S.GIOVANNI BIANCO | 04332 |  |  | DIAFANOSCOPIO | DIA | CHIRURGIA GENERALE S. GIOVANNI BIANCO |  |  | Fittizio |  | 700
OSPEDALE DI S.GIOVANNI BIANCO | 04333 |  |  | SCALDASACCHE A BAGNO TERMOSTATICO | SCS | CHIRURGIA GENERALE S. GIOVANNI BIANCO |  | BW1 | PORTEX SA | 10 864 9 | 6000
OSPEDALE DI S.GIOVANNI BIANCO | 04339 |  |  | TESTA LETTO, APPARECCHIO | TLA | CHIRURGIA GENERALE S. GIOVANNI BIANCO |  |  | Fittizio |  | 2000
OSPEDALE DI S.GIOVANNI BIANCO | 04340 |  |  | TESTA LETTO, APPARECCHIO | TLA | CHIRURGIA GENERALE S. GIOVANNI BIANCO |  |  | Fittizio |  | 2000
OSPEDALE DI S.GIOVANNI BIANCO | 04341 | 26429 |  | SOLLEVAMENTO MALATI, APPARECCHIO PER | SAH | CHIRURGIA GENERALE S. GIOVANNI BIANCO |  | MAXI MOVE | ARJO HOSPITAL EQUIPMENT AB | GB 3000 85 05 13 001 | 5259.97 | 2000-11-16
OSPEDALE DI S.GIOVANNI BIANCO | 04342 |  | 04341 | ALIMENTATORE RADDRIZZATORE/CARICABATTERIA | 1AL | CHIRURGIA GENERALE S. GIOVANNI BIANCO |  | NDA 1000 EU | Fittizio | SE 2100 0141
OSPEDALE DI S.GIOVANNI BIANCO | 04343 | 28083 |  | FONTE LUMINOSA GENERICA (PER ES: LAMPADE DA VISITA AMB.) | LAI | CHIRURGIA GENERALE S. GIOVANNI BIANCO |  | HK 6000 | HEINE OPTOTECHNIK | 1063223 | 680.48 | 2001-01-24
OSPEDALE DI S.GIOVANNI BIANCO | 04344 |  |  | ELETTROCARDIOGRAFO | ECG | CAMERA MORTUARIA SAN GIOVANNI BIANCO |  | CARDIOLINE E1 | REMCO ITALIA SPA CARDIOLINE | 8821/03015/30100006/00/07/0/0 | 2000
OSPEDALE DI S.GIOVANNI BIANCO | 04345 | 29228 |  | DEFIBRILLATORE | DEF | CHIRURGIA GENERALE S. GIOVANNI BIANCO | P.2-S.MEDICAZIONI | M SERIES | ZOLL MEDICAL CORP | T01C20332 | 7994.75 | 2001-09-21
OSPEDALE DI S.GIOVANNI BIANCO | 04346 |  |  | AEROSOL, APPARECCHIO PER | AER | CHIRURGIA GENERALE S. GIOVANNI BIANCO |  | 104 PRISMA | FAS | 911117 | 350
OSPEDALE DI S.GIOVANNI BIANCO | 04347 | 33000 |  | ELETTROCARDIOGRAFO | ECG | CHIRURGIA GENERALE S. GIOVANNI BIANCO |  | CARDIETTE DAEDALUS 346 | ET MEDICAL DEVICES SPA | ACRN 0004 | 3492 | 2002-11-25
OSPEDALE DI S.GIOVANNI BIANCO | 04348 | 33000 |  | FRIGORIFERO DOMESTICO | 4FD | CHIRURGIA GENERALE S. GIOVANNI BIANCO |  | Produttore non codificato o rilevato | Fittizio |  | 300 | 2002-11-25
OSPEDALE DI S.GIOVANNI BIANCO | 04351 | 32100 | 04350 | ALIMENTATORE RADDRIZZATORE/CARICABATTERIA | 1AL | CHIRURGIA GENERALE S. GIOVANNI BIANCO |  | 6051-0000-108 | DATEX OHMEDA INC |  | 360 | 2002-02-05
OSPEDALE DI S.GIOVANNI BIANCO | 04352 |  |  | DISTILLATORE | 1DS | LABORATORIO ANALISI S. GIOVANNI BIANCO |  | FISTREEM CYCLON | Produttore fittizio | SG91-05-367
OSPEDALE DI S.GIOVANNI BIANCO | 04353 |  |  | LAVAGGIO E DISINFEZIONE, APPARECCHIO PER | LAV | LABORATORIO ANALISI S. GIOVANNI BIANCO |  | G 7733 | MIELE & CIE GMBH CO |  | 7000
OSPEDALE DI S.GIOVANNI BIANCO | 04354 |  |  | INCUBATORE | INC | LABORATORIO ANALISI S. GIOVANNI BIANCO |  | M 780 | F.LLI GALLI G & P DI GALLI PIETRO & C SNC | 21063 | 3000
OSPEDALE DI S.GIOVANNI BIANCO | 04355 |  |  | INCUBATORE | INC | LABORATORIO ANALISI S. GIOVANNI BIANCO |  | M 780 | F.LLI GALLI G & P DI GALLI PIETRO & C SNC | 24 660 | 3000
OSPEDALE DI S.GIOVANNI BIANCO | 04356 |  |  | INCUBATORE | INC | LABORATORIO ANALISI S. GIOVANNI BIANCO |  | Modello non codificato o rilevato | INTERNATIONAL PBI SPA | 22852 AA | 2000
OSPEDALE DI S.GIOVANNI BIANCO | 04357 |  |  | CAPPA ASPIRANTE | CIR | LABORATORIO ANALISI S. GIOVANNI BIANCO |  | VITROSTEEL | ARREDI TECNICI VILLA SPA |  | 6000
OSPEDALE DI S.GIOVANNI BIANCO | 04358 |  |  | INCUBATORE | INC | LABORATORIO ANALISI S. GIOVANNI BIANCO |  | TTA 45 A | WIPA STAHLWARENFABRIK GMBH | V12 75 | 1500
OSPEDALE DI S.GIOVANNI BIANCO | 04359 |  |  | CAPPA STERILE | CSF | LABORATORIO ANALISI S. GIOVANNI BIANCO |  | ULTRASAFE 36 S | FASTER SRL | USS 36114 | 8500
OSPEDALE DI S.GIOVANNI BIANCO | 04361 |  |  | INCUBATORE | INC | LABORATORIO ANALISI S. GIOVANNI BIANCO |  | CLEAR VIEW | SEQUOIA TURNER CORP | 000 966 | 1500
OSPEDALE DI S.GIOVANNI BIANCO | 04362 |  |  | INCUBATORE | INC | LABORATORIO ANALISI S. GIOVANNI BIANCO |  | ATTEST 118 | 3M | 800860 | 273.93
OSPEDALE DI S.GIOVANNI BIANCO | 04363 |  |  | FRIGORIFERO BIOLOGICO | FBI | LABORATORIO ANALISI S. GIOVANNI BIANCO |  | CE 1500 2 RS GL | ANGELANTONI INDUSTRIE SPA | 14217 | 1500
OSPEDALE DI S.GIOVANNI BIANCO | 04364 |  |  | FRIGORIFERO DOMESTICO | 4FD | LABORATORIO ANALISI S. GIOVANNI BIANCO |  | Produttore non codificato o rilevato | Fittizio |  | 300
OSPEDALE DI S.GIOVANNI BIANCO | 04365 |  |  | AGITATORE DA LABORATORIO | ALA | LABORATORIO ANALISI S. GIOVANNI BIANCO |  | ROTOR SHAKER | CAVALLO COMM GIUSEPPE SNC DI FELICE CAVALLO & |  | 250
OSPEDALE DI S.GIOVANNI BIANCO | 04371 |  |  | DENSITOMETRO | DTM | LABORATORIO ANALISI S. GIOVANNI BIANCO |  | DENSIMAT | BIOMERIEUX SA | IDN 003 24 9
OSPEDALE DI S.GIOVANNI BIANCO | 04376 |  |  | CAPPA ASPIRANTE | CIR | LABORATORIO ANALISI S. GIOVANNI BIANCO |  | Modello non codificato o rilevato | ARREDI TECNICI VILLA SPA |  | 6000
OSPEDALE DI S.GIOVANNI BIANCO | 04377 |  |  | FRIGORIFERO BIOLOGICO | FBI | LABORATORIO ANALISI S. GIOVANNI BIANCO |  | CE 1500 2 RS | ANGELANTONI INDUSTRIE SPA | 17703 | 1500
OSPEDALE DI S.GIOVANNI BIANCO | 04378 | 15205 |  | CENTRIFUGA | CEN | LABORATORIO ANALISI S. GIOVANNI BIANCO |  | 4236 | ALC | 088-0303 | 2000
OSPEDALE DI S.GIOVANNI BIANCO | 04379 |  |  | ANALIZZATORE URINE | AUR | LABORATORIO ANALISI S. GIOVANNI BIANCO |  | MIDITRON JUNIOR II | ROCHE
OSPEDALE DI S.GIOVANNI BIANCO | 04380 | 32884 |  | CONGELATORE DA LABORATORIO | CLA | LABORATORIO ANALISI S. GIOVANNI BIANCO |  | GSS 3626 | PIARDI TECNOLOGIE DEL FREDDO SRL | 99 87 75 202 | 1939.2 | 2003-03-31
OSPEDALE DI S.GIOVANNI BIANCO | 04381 |  |  | FRIGORIFERO BIOLOGICO | FBI | LABORATORIO ANALISI S. GIOVANNI BIANCO |  | CE 1500 2 RS GL | ANGELANTONI INDUSTRIE SPA | 14216 | 1500
OSPEDALE DI S.GIOVANNI BIANCO | 04382 | 29263 |  | CONGELATORE DA LABORATORIO | CLA | LABORATORIO ANALISI S. GIOVANNI BIANCO |  | KRYOLAB 350 | ANGELANTONI INDUSTRIE SPA | 28251 | 1527.67 | 2001-12-17
OSPEDALE DI S.GIOVANNI BIANCO | 04393 |  |  | COAGULOMETRO | COM | LABORATORIO ANALISI S. GIOVANNI BIANCO |  | ACL 9000 | INSTRUMENTATION LABORATORY | 01110682 | 37300 | 2002-04-09
OSPEDALE DI S.GIOVANNI BIANCO | 04396 |  |  | FRIGORIFERO DOMESTICO | 4FD | LABORATORIO ANALISI S. GIOVANNI BIANCO |  | CBE 3520 | OCEAN SPA | MD 019 387 | 300
OSPEDALE DI S.GIOVANNI BIANCO | 04397 |  |  | FRIGORIFERO DOMESTICO | 4FD | LABORATORIO ANALISI S. GIOVANNI BIANCO |  | IGNIS | Fittizio |  | 300
OSPEDALE DI S.GIOVANNI BIANCO | 04424 |  |  | MICROSCOPIO OTTICO DA LABORATORIO | MOL | LABORATORIO ANALISI S. GIOVANNI BIANCO |  | AXIOSKOP | ZEISS CARL | 45 14 85 | 4500
OSPEDALE DI S.GIOVANNI BIANCO | 04425 |  |  | SALDATORE DI SACCHE | SSH | LABORATORIO ANALISI S. GIOVANNI BIANCO |  | BT 200 | Fittizio | 104 | 2500
OSPEDALE DI S.GIOVANNI BIANCO | 04428 |  |  | TRANSILLUMINATORE | TIL | LABORATORIO ANALISI S. GIOVANNI BIANCO |  | 705 | ASA |  | 1700
OSPEDALE DI S.GIOVANNI BIANCO | 04430 |  |  | BAGNO TERMOSTATICO | BTE | LABORATORIO ANALISI S. GIOVANNI BIANCO |  | GTR 190 REGATERM | ISCO SRL | 766 9 H3 B | 500
OSPEDALE DI S.GIOVANNI BIANCO | 04431 |  |  | CENTRIFUGA | CEN | LABORATORIO ANALISI S. GIOVANNI BIANCO |  | SEROFUGE | CLAY ADAMS DIV BECTON DICKINSON & CO | 2916 | 2000
OSPEDALE DI S.GIOVANNI BIANCO | 04432 |  |  | FRIGOEMOTECA | FRE | LABORATORIO ANALISI S. GIOVANNI BIANCO |  | EMO 70 | PIARDI TECNOLOGIE DEL FREDDO SRL | 1198325 | 5000
OSPEDALE DI S.GIOVANNI BIANCO | 04433 |  |  | MICROSCOPIO OTTICO DA LABORATORIO | MOL | LABORATORIO ANALISI S. GIOVANNI BIANCO |  | LABORLUX S | LEICA MICROSYSTEMS WETZLAR GMBH | 94945 | 7000
OSPEDALE DI S.GIOVANNI BIANCO | 04439 |  |  | CENTRIFUGA | CEN | LABORATORIO ANALISI S. GIOVANNI BIANCO |  | Modello non codificato o rilevato | ABBOTT LABORATORIES | 21 3884 | 1500
OSPEDALE DI S.GIOVANNI BIANCO | 04442 | 29190 |  | CENTRIFUGA | CEN | LABORATORIO ANALISI S. GIOVANNI BIANCO |  | PK 130 | ALC | 3010 1864 | 4222.96 | 2001-03-28
OSPEDALE DI S.GIOVANNI BIANCO | 04443 | 29229 |  | CENTRIFUGA | CEN | LABORATORIO ANALISI S. GIOVANNI BIANCO |  | PK 130 | ALC | 3010 3953 | 4222.96 | 2001-06-11
OSPEDALE DI S.GIOVANNI BIANCO | 04444 |  |  | FRIGORIFERO BIOLOGICO | FBI | LABORATORIO ANALISI S. GIOVANNI BIANCO |  | MCF 1309 | ANGELANTONI INDUSTRIE SPA | 8849 | 1500
OSPEDALE DI S.GIOVANNI BIANCO | 04453 |  |  | TESTA LETTO, APPARECCHIO | TLA | MEDICINA GENERALE S. GIOVANNI BIANCO |  |  | Fittizio |  | 2000
OSPEDALE DI S.GIOVANNI BIANCO | 04454 | 26430 |  | SOLLEVAMENTO MALATI, APPARECCHIO PER | SAH | MEDICINA GENERALE S. GIOVANNI BIANCO |  | MAXI MOVE | ARJO HOSPITAL EQUIPMENT AB | GB 2909 849 590 002 | 6223.55 | 2000-11-17
OSPEDALE DI S.GIOVANNI BIANCO | 04455 |  | 04454 | ALIMENTATORE RADDRIZZATORE/CARICABATTERIA | 1AL | MEDICINA GENERALE S. GIOVANNI BIANCO |  | NDA 1000 EU | Fittizio | SE 1400 0234
OSPEDALE DI S.GIOVANNI BIANCO | 04456 |  |  | TESTA LETTO, APPARECCHIO | TLA | MEDICINA GENERALE S. GIOVANNI BIANCO |  |  | Fittizio |  | 2000
OSPEDALE DI S.GIOVANNI BIANCO | 04457 |  |  | TESTA LETTO, APPARECCHIO | TLA | MEDICINA GENERALE S. GIOVANNI BIANCO |  |  | Fittizio |  | 2000
OSPEDALE DI S.GIOVANNI BIANCO | 04458 |  |  | TESTA LETTO, APPARECCHIO | TLA | MEDICINA GENERALE S. GIOVANNI BIANCO |  |  | Fittizio |  | 2000
OSPEDALE DI S.GIOVANNI BIANCO | 04459 |  |  | TESTA LETTO, APPARECCHIO | TLA | MEDICINA GENERALE S. GIOVANNI BIANCO |  |  | Fittizio |  | 2000
OSPEDALE DI S.GIOVANNI BIANCO | 04460 |  |  | TESTA LETTO, APPARECCHIO | TLA | MEDICINA GENERALE S. GIOVANNI BIANCO |  |  | Fittizio |  | 2000
OSPEDALE DI S.GIOVANNI BIANCO | 04461 |  |  | TESTA LETTO, APPARECCHIO | TLA | MEDICINA GENERALE S. GIOVANNI BIANCO |  |  | Fittizio |  | 2000
OSPEDALE DI S.GIOVANNI BIANCO | 04462 |  |  | TESTA LETTO, APPARECCHIO | TLA | MEDICINA GENERALE S. GIOVANNI BIANCO |  |  | Fittizio |  | 2000
OSPEDALE DI S.GIOVANNI BIANCO | 04463 |  |  | TESTA LETTO, APPARECCHIO | TLA | MEDICINA GENERALE S. GIOVANNI BIANCO |  |  | Fittizio |  | 2000
OSPEDALE DI S.GIOVANNI BIANCO | 04464 |  |  | TESTA LETTO, APPARECCHIO | TLA | MEDICINA GENERALE S. GIOVANNI BIANCO |  |  | Fittizio |  | 2000
OSPEDALE DI S.GIOVANNI BIANCO | 04465 |  |  | TESTA LETTO, APPARECCHIO | TLA | MEDICINA GENERALE S. GIOVANNI BIANCO |  |  | Fittizio |  | 2000
OSPEDALE DI S.GIOVANNI BIANCO | 04466 |  |  | TESTA LETTO, APPARECCHIO | TLA | MEDICINA GENERALE S. GIOVANNI BIANCO |  |  | Fittizio |  | 2000
OSPEDALE DI S.GIOVANNI BIANCO | 04467 |  |  | TESTA LETTO, APPARECCHIO | TLA | MEDICINA GENERALE S. GIOVANNI BIANCO |  |  | Fittizio |  | 2000
OSPEDALE DI S.GIOVANNI BIANCO | 04468 |  |  | TESTA LETTO, APPARECCHIO | TLA | MEDICINA GENERALE S. GIOVANNI BIANCO |  |  | Fittizio |  | 2000
OSPEDALE DI S.GIOVANNI BIANCO | 04469 |  |  | TESTA LETTO, APPARECCHIO | TLA | MEDICINA GENERALE S. GIOVANNI BIANCO |  |  | Fittizio |  | 2000
OSPEDALE DI S.GIOVANNI BIANCO | 04470 |  |  | TESTA LETTO, APPARECCHIO | TLA | MEDICINA GENERALE S. GIOVANNI BIANCO |  |  | Fittizio |  | 2000
OSPEDALE DI S.GIOVANNI BIANCO | 04471 |  |  | TESTA LETTO, APPARECCHIO | TLA | MEDICINA GENERALE S. GIOVANNI BIANCO |  |  | Fittizio |  | 2000
OSPEDALE DI S.GIOVANNI BIANCO | 04472 |  |  | TESTA LETTO, APPARECCHIO | TLA | MEDICINA GENERALE S. GIOVANNI BIANCO |  |  | Fittizio |  | 2000
OSPEDALE DI S.GIOVANNI BIANCO | 04473 |  |  | TESTA LETTO, APPARECCHIO | TLA | MEDICINA GENERALE S. GIOVANNI BIANCO |  |  | Fittizio |  | 2000
OSPEDALE DI S.GIOVANNI BIANCO | 04474 |  |  | AEROSOL, APPARECCHIO PER | AER | MEDICINA GENERALE S. GIOVANNI BIANCO |  | 104 PRISMA | FAS | 960903 | 350
OSPEDALE DI S.GIOVANNI BIANCO | 04475 |  |  | TESTA LETTO, APPARECCHIO | TLA | MEDICINA GENERALE S. GIOVANNI BIANCO |  |  | Fittizio |  | 2000
OSPEDALE DI S.GIOVANNI BIANCO | 04476 |  |  | TESTA LETTO, APPARECCHIO | TLA | MEDICINA GENERALE S. GIOVANNI BIANCO |  |  | Fittizio |  | 2000
OSPEDALE DI S.GIOVANNI BIANCO | 04477 |  |  | TESTA LETTO, APPARECCHIO | TLA | MEDICINA GENERALE S. GIOVANNI BIANCO |  |  | Fittizio |  | 2000
OSPEDALE DI S.GIOVANNI BIANCO | 04478 |  |  | TESTA LETTO, APPARECCHIO | TLA | MEDICINA GENERALE S. GIOVANNI BIANCO |  |  | Fittizio |  | 2000
OSPEDALE DI S.GIOVANNI BIANCO | 04479 | 29119 |  | PORTATILE PER RADIOGRAFIA, APPARECCHIO | PRA | RADIOLOGIA S. GIOVANNI BIANCO |  | BASIC 100 30 | IMD INTERNATIONAL MEDICAL DEVICES SPA | 00/9398-01 S/N tubo: 10639 | 16268.39 | 2001-01-16
OSPEDALE DI S.GIOVANNI BIANCO | 04481 | 26713 |  | AEROSOL, APPARECCHIO PER | AER | MEDICINA GENERALE S. GIOVANNI BIANCO |  | 104 PRISMA | FAS | 98 111 6 | 71.16 | 2001-10-18
OSPEDALE DI S.GIOVANNI BIANCO | 04485 | 26592 |  | AEROSOL, APPARECCHIO PER | AER | MEDICINA GENERALE S. GIOVANNI BIANCO |  | 104 PRISMA | FAS | 980 602 | 711.16
OSPEDALE DI S.GIOVANNI BIANCO | 04487 | 28134 |  | ELETTROCARDIOGRAFO | ECG | MEDICINA GENERALE S. GIOVANNI BIANCO |  | CARDIETTE DAEDALUS VIEW | ET MEDICAL DEVICES SPA | AARN 005 | 3718.49 | 2000-12-13
OSPEDALE DI S.GIOVANNI BIANCO | 04490 |  |  | TESTA LETTO, APPARECCHIO | TLA | MEDICINA GENERALE S. GIOVANNI BIANCO |  |  | Fittizio |  | 2000
OSPEDALE DI S.GIOVANNI BIANCO | 04491 |  |  | TESTA LETTO, APPARECCHIO | TLA | MEDICINA GENERALE S. GIOVANNI BIANCO |  |  | Fittizio |  | 2000
OSPEDALE DI S.GIOVANNI BIANCO | 04492 |  |  | TESTA LETTO, APPARECCHIO | TLA | MEDICINA GENERALE S. GIOVANNI BIANCO |  |  | Fittizio |  | 2000
OSPEDALE DI S.GIOVANNI BIANCO | 04493 |  |  | TESTA LETTO, APPARECCHIO | TLA | MEDICINA GENERALE S. GIOVANNI BIANCO |  |  | Fittizio |  | 2000
OSPEDALE DI S.GIOVANNI BIANCO | 04494 |  |  | TESTA LETTO, APPARECCHIO | TLA | MEDICINA GENERALE S. GIOVANNI BIANCO |  |  | Fittizio |  | 2000
OSPEDALE DI S.GIOVANNI BIANCO | 04495 |  |  | TESTA LETTO, APPARECCHIO | TLA | MEDICINA GENERALE S. GIOVANNI BIANCO |  |  | Fittizio |  | 2000
OSPEDALE DI S.GIOVANNI BIANCO | 04496 |  |  | TESTA LETTO, APPARECCHIO | TLA | MEDICINA GENERALE S. GIOVANNI BIANCO |  |  | Fittizio |  | 2000
OSPEDALE DI S.GIOVANNI BIANCO | 04497 |  |  | TESTA LETTO, APPARECCHIO | TLA | MEDICINA GENERALE S. GIOVANNI BIANCO |  |  | Fittizio |  | 2000
OSPEDALE DI S.GIOVANNI BIANCO | 04499 |  |  | DIAFANOSCOPIO | DIA | MEDICINA GENERALE S. GIOVANNI BIANCO |  |  | Fittizio |  | 700
OSPEDALE DI S.GIOVANNI BIANCO | 04502 |  |  | DIAFANOSCOPIO | DIA | DAY HOSPITAL CARDIOLOGICO S. GIOVANNI BIANCO |  |  | Fittizio |  | 700
OSPEDALE DI S.GIOVANNI BIANCO | 04504 | 26458 |  | ELETTROCARDIOGRAFO | ECG | DAY HOSPITAL CARDIOLOGICO S. GIOVANNI BIANCO |  | CARDIOVIT AT 60 | SCHILLER AG | 16100321 | 43382.38
OSPEDALE DI S.GIOVANNI BIANCO | 04505 |  |  | ANALIZZATORE OSSIGENO | AOS | DAY HOSPITAL CARDIOLOGICO S. GIOVANNI BIANCO |  | 1308B | SCHILLER AG | 162-004 | 100
OSPEDALE DI S.GIOVANNI BIANCO | 04506 | 264459 |  | CARRELLO ELETTRIFICATO | 4CE | DAY HOSPITAL CARDIOLOGICO S. GIOVANNI BIANCO |  |  | SCHILLER AG |  | 1500
OSPEDALE DI S.GIOVANNI BIANCO | 04507 |  |  | CICLO PER USI FISIOTERAPICI E/O DIAGNOSTICI | CEM | DAY HOSPITAL CARDIOLOGICO S. GIOVANNI BIANCO |  | CORIVAL 400 | LOD |  | 1000
OSPEDALE DI S.GIOVANNI BIANCO | 04508 |  |  | DEFIBRILLATORE | DEF | DAY HOSPITAL CARDIOLOGICO S. GIOVANNI BIANCO | P.1-S.SFORZI | CODEMASTER XL M 1723 A/B | HEWLETT PACKARD CO | 3451 A 06755 | 5000
OSPEDALE DI S.GIOVANNI BIANCO | 04519 |  |  | TESTA LETTO, APPARECCHIO | TLA | DAY HOSPITAL CARDIOLOGICO S. GIOVANNI BIANCO |  |  | Fittizio |  | 2000
OSPEDALE DI S.GIOVANNI BIANCO | 04520 |  |  | LAMPADA DA VISITA | 1LV | DAY HOSPITAL CARDIOLOGICO S. GIOVANNI BIANCO |  |  | WALDMANN LICHTTECHNIK HERBERT WALDMANN GMBH & CO |  | 150
OSPEDALE DI S.GIOVANNI BIANCO | 04521 |  |  | MONITOR | MON | DAY HOSPITAL CARDIOLOGICO S. GIOVANNI BIANCO |  | M 78352 C | HEWLETT PACKARD CO | 3501 G 152 66 | 5000
OSPEDALE DI S.GIOVANNI BIANCO | 04522 |  | 04521 | REGISTRATORE SU CARTA | RCA | DAY HOSPITAL CARDIOLOGICO S. GIOVANNI BIANCO |  | M1125 A | HEWLETT PACKARD CO | 3218 A0 2962
OSPEDALE DI S.GIOVANNI BIANCO | 04525 |  |  | MONITOR | MON | DAY HOSPITAL CARDIOLOGICO S. GIOVANNI BIANCO |  | M 78352 C | HEWLETT PACKARD CO | 3501 G 152 65 | 5000
OSPEDALE DI S.GIOVANNI BIANCO | 04526 |  | 04525 | REGISTRATORE SU CARTA | RCA | DAY HOSPITAL CARDIOLOGICO S. GIOVANNI BIANCO |  | M 1125 A | HEWLETT PACKARD CO | 3218 A 02963
OSPEDALE DI S.GIOVANNI BIANCO | 04532 | 034847 |  | ECOTOMOGRAFO | ECT | DAY HOSPITAL CARDIOLOGICO S. GIOVANNI BIANCO |  | M 2540 A ENVISOR C | PHILIPS MEDICAL SYSTEMS | US 00 30 24 26 | 51174 | 2003-12-17 16:56
OSPEDALE DI S.GIOVANNI BIANCO | 04533 |  | 04532 | SONDA ECOGRAFICA | SCF | DAY HOSPITAL CARDIOLOGICO S. GIOVANNI BIANCO |  | PA 4-2 21422A | PHILIPS MEDICAL SYSTEMS | US 90 32 51 74
OSPEDALE DI S.GIOVANNI BIANCO | 04535 |  | 04532 | VIDEOREGISTRATORE PER BIOIMMAGINI | VIR | DAY HOSPITAL CARDIOLOGICO S. GIOVANNI BIANCO |  | AG 835 MD | PANASONIC | A3TC 00019 | 15300
OSPEDALE DI S.GIOVANNI BIANCO | 04537 |  | 04532 | RIPRODUTTORE VIDEO O DIGITALE DI BIOIMMAGINI | RIR | DAY HOSPITAL CARDIOLOGICO S. GIOVANNI BIANCO |  | UP 21 MD | SONY CORP | 104 38
OSPEDALE DI S.GIOVANNI BIANCO | 04553 | 26674 |  | ORTOPANTOMOGRAFO | ORG | RADIOLOGIA S. GIOVANNI BIANCO |  | PM 2002 CC PROLINE | PLANMECA OY | 99 27 95 S/N tubo: 992795 | 37804.65
OSPEDALE DI S.GIOVANNI BIANCO | 04566 |  |  | DIAFANOSCOPIO | DIA | RADIOLOGIA S. GIOVANNI BIANCO |  |  | Fittizio |  | 700
OSPEDALE DI S.GIOVANNI BIANCO | 04567 | 29189 | 04569 | GRUPPO RADIOLOGICO | GRD | RADIOLOGIA S. GIOVANNI BIANCO |  | OPERA G 80 | GENERAL MEDICAL MERATE SPA | 19190 | 167287.89
OSPEDALE DI S.GIOVANNI BIANCO | 04568 | 29189 | 04569 | TAVOLO TELECOMANDATO | TTE | RADIOLOGIA S. GIOVANNI BIANCO | diagn 2B | OPERA 03 | GENERAL MEDICAL MERATE SPA | 19067 |  | 2001-04-03
OSPEDALE DI S.GIOVANNI BIANCO | 04569 | 29189 |  | GENERATORE D'ALTA TENSIONE PER GRUPPO RADIOLOGICO | GUT | RADIOLOGIA S. GIOVANNI BIANCO |  | OPERA T901X | GENERAL MEDICAL MERATE SPA | 19067 S/N tubo: 72 A 007 |  | 2001-04-03
OSPEDALE DI S.GIOVANNI BIANCO | 04570 |  | 04569 | MONITOR TELEVISIVO PER BIOIMMAGINI | MTV | RADIOLOGIA S. GIOVANNI BIANCO |  |  | GENERAL MEDICAL MERATE SPA
OSPEDALE DI S.GIOVANNI BIANCO | 04571 |  | 04569 | STATIVO PENSILE PER APPARECCHIO RADIOLOGICO | SPA | RADIOLOGIA S. GIOVANNI BIANCO |  | ROTAGIL | GILARDONI SPA | S/N tubo: 14/1712
OSPEDALE DI S.GIOVANNI BIANCO | 04574 |  |  | DIAFANOSCOPIO | DIA | RADIOLOGIA S. GIOVANNI BIANCO |  |  | Fittizio |  | 700
OSPEDALE DI S.GIOVANNI BIANCO | 04575 |  |  | FRIGORIFERO DOMESTICO | 4FD | RADIOLOGIA S. GIOVANNI BIANCO |  | T 141/M | IGNIS | 85 39 6 20 38020 | 300
OSPEDALE DI S.GIOVANNI BIANCO | 04576 |  |  | REGISTRATORE SU CARTA | RCA | RADIOLOGIA S. GIOVANNI BIANCO |  | DPT 282-S4N | CUSTOM ENGINEERING SPA | 010 200 20 | 128287.89 | 2001-04-03
OSPEDALE DI S.GIOVANNI BIANCO | 04578 | 32106 |  | ECOTOMOGRAFO | ECT | ACCETTAZIONE PRONTO SOCCORSO S. GIOVANNI BIANCO |  | SEQUOIA 512 | ACUSON CORP | 56 8 78 | 135910.8 | 2002-02-04
OSPEDALE DI S.GIOVANNI BIANCO | 04579 | 32107 | 04578 | SONDA ECOGRAFICA | SCF | ACCETTAZIONE PRONTO SOCCORSO S. GIOVANNI BIANCO |  | 8L5 | ACUSON CORP | 142 00 508 | 8490.55 | 2002-02-11
OSPEDALE DI S.GIOVANNI BIANCO | 04580 | 32105 | 04578 | SONDA ECOGRAFICA | SCF | ACCETTAZIONE PRONTO SOCCORSO S. GIOVANNI BIANCO |  | 4C1 | ACUSON CORP | 150 568 04 | 9668.07 | 2002-02-11
OSPEDALE DI S.GIOVANNI BIANCO | 04581 | 32105 | 04578 | SONDA ECOGRAFICA | SCF | ACCETTAZIONE PRONTO SOCCORSO S. GIOVANNI BIANCO |  | 15L8W | ACUSON CORP | 24782006 | 10969.54 | 2002-02-11
OSPEDALE DI S.GIOVANNI BIANCO | 04582 | 32110 | 04578 | RIPRODUTTORE VIDEO O DIGITALE DI BIOIMMAGINI | RIR | ACCETTAZIONE PRONTO SOCCORSO S. GIOVANNI BIANCO |  | CP 900 E | MITSUBISHI ELECTRIC CORP | 1931 | 1983.19 | 2002-02-11
OSPEDALE DI S.GIOVANNI BIANCO | 04583 | 32111 | 04578 | RIPRODUTTORE VIDEO O DIGITALE DI BIOIMMAGINI | RIR | ACCETTAZIONE PRONTO SOCCORSO S. GIOVANNI BIANCO |  | P 91 E | MITSUBISHI ELECTRIC CORP | 0027936 | 1177.53 | 2002-02-11
OSPEDALE DI S.GIOVANNI BIANCO | 04624 | 26675 |  | DIAFANOSCOPIO | DIA | RADIOLOGIA S. GIOVANNI BIANCO |  | PLANILUX | GERATEBAU FELIX SCHULTE GMBH & CO KG PLANILUX | 98/44 034.01 | 297.48
OSPEDALE DI S.GIOVANNI BIANCO | 04625 |  |  | DIAFANOSCOPIO | DIA | RADIOLOGIA S. GIOVANNI BIANCO |  | PLANILUX | GERATEBAU FELIX SCHULTE GMBH & CO KG PLANILUX | 98/44034.2 | 700
OSPEDALE DI S.GIOVANNI BIANCO | 04626 |  |  | FRIGORIFERO DOMESTICO | 4FD | RADIOLOGIA S. GIOVANNI BIANCO |  | T 141 M | IGNIS | 8539 620 38021 | 300
OSPEDALE DI S.GIOVANNI BIANCO | 04627 |  |  | INCUBATORE | INC | RADIOLOGIA S. GIOVANNI BIANCO |  | TCI 2000 | TEKNOLABO ASSI SRL | 000 92 | 1500
OSPEDALE DI S.GIOVANNI BIANCO | 04628 | 32101 |  | PULSOSSIMETRO | OOR | RADIOLOGIA S. GIOVANNI BIANCO |  | 3775 OXYSTAT PLUS | DATEX OHMEDA INC | FBBE 00 383 | 1560 | 2002-02-05
OSPEDALE DI S.GIOVANNI BIANCO | 04629 | 32102 | 04628 | ALIMENTATORE RADDRIZZATORE/CARICABATTERIA | 1AL | RADIOLOGIA S. GIOVANNI BIANCO |  | 3770/3775 | DATEX OHMEDA INC | NON RILEV | 360 | 2002-02-05
OSPEDALE DI S.GIOVANNI BIANCO | 04631 |  |  | LAMPADA SCIALITICA | LSC | OSTETRICIA GINECOLOGIA S. GIOVANNI BIANCO |  | CHROMOPHARE C 570 | MARTIN MEDIZINTECHNIK GMBH | 75753 | 5000
OSPEDALE DI S.GIOVANNI BIANCO | 04632 |  |  | LETTO PARTO | 1LO | OSTETRICIA GINECOLOGIA S. GIOVANNI BIANCO |  | Modello non codificato o rilevato | INDUSTRIE GUIDO MALVESTIO SPA | SP 900 144 88 | 1300
OSPEDALE DI S.GIOVANNI BIANCO | 04633 |  |  | ANESTESIA, APPARECCHIO PER | ANS | SALE OPERATORIE S. GIOVANNI BIANCO |  | ANESTHESIA SYSTEM 710 | SIEMENS AG | EVV 191 994 | 20000
OSPEDALE DI S.GIOVANNI BIANCO | 04636 |  |  | MONITOR FETALE | MFE | OSTETRICIA GINECOLOGIA S. GIOVANNI BIANCO |  | TEAM DUO | OXFORD INSTRUMENTS MEDICAL SYSTEM DIVISION | 96 12 896 | 47400
OSPEDALE DI S.GIOVANNI BIANCO | 04637 |  |  | MONITOR FETALE | MFE | OSTETRICIA GINECOLOGIA S. GIOVANNI BIANCO |  | TEAM DUO | OXFORD INSTRUMENTS MEDICAL SYSTEM DIVISION | 96 12 897 | 47400
OSPEDALE DI S.GIOVANNI BIANCO | 04638 | 26718 |  | ASPIRATORE MEDICO CHIRURGICO | ACH | OSTETRICIA GINECOLOGIA S. GIOVANNI BIANCO |  | 222 STANDARD CARRELLATO | FAS | 97 11 09 | 836.66
OSPEDALE DI S.GIOVANNI BIANCO | 04639 | 26597 |  | ELETTROBISTURI | ELB | OSTETRICIA GINECOLOGIA S. GIOVANNI BIANCO | Primo piano | COAGULASE 120 | FAS | 98 06 06 | 942.02
OSPEDALE DI S.GIOVANNI BIANCO | 04641 | 26460 |  | ECOTOMOGRAFO | ECT | OSTETRICIA GINECOLOGIA S. GIOVANNI BIANCO |  | LOGIQ 500 | GE HEALTHCARE | 424 86 YM9 | 61974.83
OSPEDALE DI S.GIOVANNI BIANCO | 04642 |  | 04641 | SONDA ECOGRAFICA | SCF | OSTETRICIA GINECOLOGIA S. GIOVANNI BIANCO |  | 2259249 | Fittizio | 794658 YM5
OSPEDALE DI S.GIOVANNI BIANCO | 04643 |  | 04641 | SONDA ECOGRAFICA | SCF | OSTETRICIA GINECOLOGIA S. GIOVANNI BIANCO |  | 2155075-2 | Fittizio | 462465 YM6
OSPEDALE DI S.GIOVANNI BIANCO | 04644 |  | 04641 | SONDA ECOGRAFICA | SCF | OSTETRICIA GINECOLOGIA S. GIOVANNI BIANCO |  | P 9607 AF | Fittizio | 463995 YM1
OSPEDALE DI S.GIOVANNI BIANCO | 04646 |  | 04642 | RIPRODUTTORE VIDEO O DIGITALE DI BIOIMMAGINI | RIR | OSTETRICIA GINECOLOGIA S. GIOVANNI BIANCO |  | UP 2300 P | SONY CORP | 50610
OSPEDALE DI S.GIOVANNI BIANCO | 04647 |  |  | LETTO ELETTROCOMANDATO | 1LM | OSTETRICIA GINECOLOGIA S. GIOVANNI BIANCO |  | Produttore non codificato o rilevato | Fittizio |  | 850
OSPEDALE DI S.GIOVANNI BIANCO | 04648 |  |  | LAMPADA DA VISITA | 1LV | OSTETRICIA GINECOLOGIA S. GIOVANNI BIANCO |  | HALUX EXLITE | DERUNGS LICHT AG |  | 150
OSPEDALE DI S.GIOVANNI BIANCO | 04649 |  |  | FONTE LUMINOSA PER ENDOSCOPIA | FLU | OSTETRICIA GINECOLOGIA S. GIOVANNI BIANCO |  | 4015 LP | WOLF RICHARD GMBH | 6054 | 2000
OSPEDALE DI S.GIOVANNI BIANCO | 04650 |  |  | AEROSOL, APPARECCHIO PER | AER | OSTETRICIA GINECOLOGIA S. GIOVANNI BIANCO |  | 104 PRISMA | FAS | 910532 | 350
OSPEDALE DI S.GIOVANNI BIANCO | 04652 |  |  | TESTA LETTO, APPARECCHIO | TLA | OSTETRICIA GINECOLOGIA S. GIOVANNI BIANCO |  |  | Fittizio |  | 2000
OSPEDALE DI S.GIOVANNI BIANCO | 04653 |  |  | TESTA LETTO, APPARECCHIO | TLA | OSTETRICIA GINECOLOGIA S. GIOVANNI BIANCO |  |  | Fittizio |  | 2000
OSPEDALE DI S.GIOVANNI BIANCO | 04654 |  |  | TESTA LETTO, APPARECCHIO | TLA | OSTETRICIA GINECOLOGIA S. GIOVANNI BIANCO |  |  | Fittizio |  | 2000
OSPEDALE DI S.GIOVANNI BIANCO | 04655 |  |  | TESTA LETTO, APPARECCHIO | TLA | OSTETRICIA GINECOLOGIA S. GIOVANNI BIANCO |  |  | Fittizio |  | 2000
OSPEDALE DI S.GIOVANNI BIANCO | 04656 |  |  | TESTA LETTO, APPARECCHIO | TLA | OSTETRICIA GINECOLOGIA S. GIOVANNI BIANCO |  |  | Fittizio |  | 2000
OSPEDALE DI S.GIOVANNI BIANCO | 04657 |  |  | TESTA LETTO, APPARECCHIO | TLA | OSTETRICIA GINECOLOGIA S. GIOVANNI BIANCO |  |  | Fittizio |  | 2000
OSPEDALE DI S.GIOVANNI BIANCO | 04658 |  |  | TESTA LETTO, APPARECCHIO | TLA | OSTETRICIA GINECOLOGIA S. GIOVANNI BIANCO |  |  | Fittizio |  | 2000
OSPEDALE DI S.GIOVANNI BIANCO | 04660 |  |  | OTOSCOPIO DIRETTO AMBULATORIALE | OTS | PEDIATRIA S. GIOVANNI BIANCO |  | Modello non codificato o rilevato | HEINE OPTOTECHNIK |  | 450
OSPEDALE DI S.GIOVANNI BIANCO | 04662 |  |  | DIAFANOSCOPIO | DIA | PEDIATRIA S. GIOVANNI BIANCO |  | NE 13 90X43 | DUPI X SPA | 917 | 700
OSPEDALE DI S.GIOVANNI BIANCO | 04663 |  | 04665 | UMIDIFICATORE | UMI | PEDIATRIA S. GIOVANNI BIANCO |  | CARE PLUS SERVO HUMIDIFI | DATEX OHMEDA INC | HCHA 00030
OSPEDALE DI S.GIOVANNI BIANCO | 04664 |  |  | FOTOTERAPIA PEDIATRICA, APPARECCHIO PER | FOT | PEDIATRIA S. GIOVANNI BIANCO |  | IT 2000 | SIO |  | 4890
OSPEDALE DI S.GIOVANNI BIANCO | 04665 |  |  | INCUBATRICE NEONATALE | INN | PEDIATRIA S. GIOVANNI BIANCO |  | CARE PLUS 3000 | DATEX OHMEDA INC | HC DA 50033 | 7500
OSPEDALE DI S.GIOVANNI BIANCO | 04667 | 29219 |  | FOTOTERAPIA PEDIATRICA, APPARECCHIO PER | FOT | PEDIATRIA S. GIOVANNI BIANCO |  | BILIBLANKET | DATEX OHMEDA INC | HDKE 00364 | 4865.02 | 2001-06-22
OSPEDALE DI S.GIOVANNI BIANCO | 04668 |  |  | TESTA LETTO, APPARECCHIO | TLA | PEDIATRIA S. GIOVANNI BIANCO |  |  | Fittizio |  | 2000
OSPEDALE DI S.GIOVANNI BIANCO | 04669 |  |  | TESTA LETTO, APPARECCHIO | TLA | PEDIATRIA S. GIOVANNI BIANCO |  |  | Fittizio |  | 2000
OSPEDALE DI S.GIOVANNI BIANCO | 04670 |  |  | TESTA LETTO, APPARECCHIO | TLA | PEDIATRIA S. GIOVANNI BIANCO |  |  | Fittizio |  | 2000
OSPEDALE DI S.GIOVANNI BIANCO | 04671 |  |  | AEROSOL, APPARECCHIO PER | AER | PEDIATRIA S. GIOVANNI BIANCO |  | BIMBONEB | MARKOS MEFAR SPA | 99 F 00 84427 | 350
OSPEDALE DI S.GIOVANNI BIANCO | 04672 |  |  | PULSOSSIMETRO | OOR | PEDIATRIA S. GIOVANNI BIANCO |  | BIOX 3740 | DATEX OHMEDA INC | FMQX 01490 | 200
OSPEDALE DI S.GIOVANNI BIANCO | 04675 |  |  | TESTA LETTO, APPARECCHIO | TLA | PEDIATRIA S. GIOVANNI BIANCO |  |  | Fittizio |  | 2000
OSPEDALE DI S.GIOVANNI BIANCO | 04676 |  |  | SCALDA BIBERON | 1SB | PEDIATRIA S. GIOVANNI BIANCO |  | S3 | Fittizio |  | 200
OSPEDALE DI S.GIOVANNI BIANCO | 04677 |  |  | TENDA PER OSSIGENO TERAPIA | TOS | PEDIATRIA S. GIOVANNI BIANCO |  | 380 | DATEX OHMEDA INC | HDAA 00 296
OSPEDALE DI S.GIOVANNI BIANCO | 04678 |  |  | TESTA LETTO, APPARECCHIO | TLA | PEDIATRIA S. GIOVANNI BIANCO |  |  | Fittizio |  | 2000
OSPEDALE DI S.GIOVANNI BIANCO | 04679 |  |  | TESTA LETTO, APPARECCHIO | TLA | PEDIATRIA S. GIOVANNI BIANCO |  |  | Fittizio |  | 2000
OSPEDALE DI S.GIOVANNI BIANCO | 04680 |  |  | BANCO DI STERILIZZAZIONE | 7BE | PEDIATRIA S. GIOVANNI BIANCO |  | Modello non codificato o rilevato | METALARREDINOX SPA
OSPEDALE DI S.GIOVANNI BIANCO | 04682 |  |  | STERILIZZATRICE AD ARIA SECCA | SAS | PEDIATRIA S. GIOVANNI BIANCO |  | Produttore non codificato o rilevato | Fittizio |  | 1500
OSPEDALE DI S.GIOVANNI BIANCO | 04683 |  |  | FRIGORIFERO DOMESTICO | 4FD | PEDIATRIA S. GIOVANNI BIANCO |  | SELECTA | Fittizio | 11 9820 002515 | 300
OSPEDALE DI S.GIOVANNI BIANCO | 04684 |  |  | INCUBATRICE NEONATALE | INN | PEDIATRIA S. GIOVANNI BIANCO |  | CARE PLUS 3000 | DATEX OHMEDA INC | HC DZ 50225 | 7500
OSPEDALE DI S.GIOVANNI BIANCO | 04685 |  | 04684 | UMIDIFICATORE | UMI | PEDIATRIA S. GIOVANNI BIANCO |  | CARE PLUS SERVO HUMIDIFI | DATEX OHMEDA INC | HCHA 00 208
OSPEDALE DI S.GIOVANNI BIANCO | 04686 | 26456 |  | ASPIRATORE MEDICO CHIRURGICO | ACH | PEDIATRIA S. GIOVANNI BIANCO |  | 222 STANDARD CARRELLATO | FASET SPA | 97 111 0 | 1487.4
OSPEDALE DI S.GIOVANNI BIANCO | 04687 |  |  | LETTO PER RIANIMAZIONE NEONATALE | LRI | PEDIATRIA S. GIOVANNI BIANCO |  | IW 40 | GINEVRI SRL | 1018 | 7500
OSPEDALE DI S.GIOVANNI BIANCO | 04689 |  |  | TERMOREGOLAZIONE CORPOREA, APPARECCHIO PER | TCP | PEDIATRIA S. GIOVANNI BIANCO |  | RISCALDATORE SOTTOCULLA | GINEVRI SRL | 1012 | 960
OSPEDALE DI S.GIOVANNI BIANCO | 04690 | 28144 |  | INCUBATRICE NEONATALE DA TRASPORTO | INT | PEDIATRIA S. GIOVANNI BIANCO |  | GB 58 RO | BERTOCCHI SRL ELETTROMEDICALI | 13457/01 | 14997.91 | 2001-03-16
OSPEDALE DI S.GIOVANNI BIANCO | 04692 |  |  | TESTA LETTO, APPARECCHIO | TLA | ORTOPEDIA TRAUMOLOGIA S. GIOVANNI BIANCO |  |  | Fittizio |  | 2000
OSPEDALE DI S.GIOVANNI BIANCO | 04693 |  |  | TESTA LETTO, APPARECCHIO | TLA | ORTOPEDIA TRAUMOLOGIA S. GIOVANNI BIANCO |  |  | Fittizio |  | 2000
OSPEDALE DI S.GIOVANNI BIANCO | 04694 |  |  | TESTA LETTO, APPARECCHIO | TLA | ORTOPEDIA TRAUMOLOGIA S. GIOVANNI BIANCO |  |  | Fittizio |  | 2000
OSPEDALE DI S.GIOVANNI BIANCO | 04695 | 64730 |  | TESTA LETTO, APPARECCHIO | TLA | ORTOPEDIA TRAUMOLOGIA S. GIOVANNI BIANCO |  |  | Fittizio |  | 2000
OSPEDALE DI S.GIOVANNI BIANCO | 04696 |  |  | TESTA LETTO, APPARECCHIO | TLA | ORTOPEDIA TRAUMOLOGIA S. GIOVANNI BIANCO |  |  | Fittizio |  | 2000
OSPEDALE DI S.GIOVANNI BIANCO | 04697 | 28136 |  | PRESSOTERAPIA, APPARECCHIO PER | PTP | ORTOPEDIA TRAUMOLOGIA S. GIOVANNI BIANCO |  | AV IMPULS SYSTEM | NOVAMEDIX LTD | 43999 | 4229.78 | 2001-01-01
OSPEDALE DI S.GIOVANNI BIANCO | 04704 |  |  | FRIGORIFERO DOMESTICO | 4FD | ORTOPEDIA TRAUMOLOGIA S. GIOVANNI BIANCO |  | Produttore non codificato o rilevato | Fittizio | 80877 | 300
OSPEDALE DI S.GIOVANNI BIANCO | 04705 |  |  | SEGA PER GESSI | SAI | ORTOPEDIA TRAUMOLOGIA S. GIOVANNI BIANCO |  | HAL 3000 | RIMEC SRL | 00 311 | 1600
OSPEDALE DI S.GIOVANNI BIANCO | 04706 |  | 04705 | SEGA PER GESSI, ASPIRATORE PER | 1AG | ORTOPEDIA TRAUMOLOGIA S. GIOVANNI BIANCO |  | AS 20 | RIMEC SRL
OSPEDALE DI S.GIOVANNI BIANCO | 04707 |  | 04708 | ALIMENTATORE RADDRIZZATORE/CARICABATTERIA | 1AL | ORTOPEDIA TRAUMOLOGIA S. GIOVANNI BIANCO |  | DC 9700 | Fittizio
OSPEDALE DI S.GIOVANNI BIANCO | 04708 |  |  | TRAPANO ORTOPEDICO | TOR | ORTOPEDIA TRAUMOLOGIA S. GIOVANNI BIANCO |  | KR 30 | RIMEC SRL |  | 10500
OSPEDALE DI S.GIOVANNI BIANCO | 04709 |  |  | DIAFANOSCOPIO | DIA | ORTOPEDIA TRAUMOLOGIA S. GIOVANNI BIANCO |  | Produttore non codificato o rilevato | Fittizio |  | 700
OSPEDALE DI S.GIOVANNI BIANCO | 04711 | 26431 |  | SOLLEVAMENTO MALATI, APPARECCHIO PER | SAH | MEDICINA GENERALE S. GIOVANNI BIANCO |  | MAXI MOVE | ARJO HOSPITAL EQUIPMENT AB | GB 2900 8500 94 003 | 6223.55 | 2000-11-17
OSPEDALE DI S.GIOVANNI BIANCO | 04712 |  |  | ELETTROTERAPIA, APPARECCHIO PER | ELT | S.R.R.F. S. GIOVANNI BIANCO |  | ERBOGALVAN GF3 | ERBE ELEKTROMEDIZIN GMBH | B-1110 | 150
OSPEDALE DI S.GIOVANNI BIANCO | 04713 |  |  | MAGNETOTERAPIA, APPARECCHIO PER | MAT | S.R.R.F. S. GIOVANNI BIANCO |  | MONOMAG | SANITAS ELECTRIC SRL | 159 0 587 | 1600
OSPEDALE DI S.GIOVANNI BIANCO | 04715 | 29120 |  | PORTATILE PER RADIOGRAFIA, APPARECCHIO | PRA | RADIOLOGIA S. GIOVANNI BIANCO |  | BASIC 100 30 | IMD INTERNATIONAL MEDICAL DEVICES SPA | 00/9399-01 S/N tubo: 10637 | 16268.39
OSPEDALE DI S.GIOVANNI BIANCO | 04716 |  |  | DIAFANOSCOPIO | DIA | ORTOPEDIA TRAUMOLOGIA S. GIOVANNI BIANCO |  | Produttore non codificato o rilevato | Fittizio |  | 700
OSPEDALE DI S.GIOVANNI BIANCO | 04717 |  |  | DIAFANOSCOPIO | DIA | ORTOPEDIA TRAUMOLOGIA S. GIOVANNI BIANCO |  | Produttore non codificato o rilevato | Fittizio |  | 700
OSPEDALE DI S.GIOVANNI BIANCO | 04721 | 28146 |  | TERMOSALDATRICE | TMS | CENTRO STERILIZZAZIONE S.GIOVANNI BIANCO |  | MINIRO' H | GAU | 0 2 28 | 4090.34
OSPEDALE DI S.GIOVANNI BIANCO | 04722 |  |  | LAVAGGIO AD ULTRASUONI, APPARECCHIATURA PER | BUL | ENDOSCOPIA SAN GIOVANNI BIANCO |  | 3200 E 1 | BRANSON ULTRASONICS BV | 0-119/86 | 1000
OSPEDALE DI S.GIOVANNI BIANCO | 04723 |  |  | INCUBATORE | INC | CENTRO STERILIZZAZIONE S.GIOVANNI BIANCO |  | ATTEST 118 | 3M | 80 13 29 | 273.93
OSPEDALE DI S.GIOVANNI BIANCO | 04724 | 29264 |  | SISTEMA TELEVISIVO PER ENDOSCOPIA | STE | ENDOSCOPIA SAN GIOVANNI BIANCO |  | EPK 700 | PENTAX CORP | EB 012193 | 16094.86 | 2001-08-07
OSPEDALE DI S.GIOVANNI BIANCO | 04726 |  | 04725 | CARRELLO ELETTRIFICATO | 4CE | ENDOSCOPIA SAN GIOVANNI BIANCO |  | 78606101 | MOVI SPA | 234
OSPEDALE DI S.GIOVANNI BIANCO | 04728 |  | 04729 | FONTE LUMINOSA PER ENDOSCOPIA | FLU | ENDOSCOPIA SAN GIOVANNI BIANCO |  | LH 150 PA | PENTAX CORP | FA 11213
OSPEDALE DI S.GIOVANNI BIANCO | 04729 |  |  | CARRELLO ELETTRIFICATO | 4CE | ENDOSCOPIA SAN GIOVANNI BIANCO |  | 10608100 | MOVI SPA | 168 | 1500
OSPEDALE DI S.GIOVANNI BIANCO | 04730 | 29218 |  | LAVATRICE PER ENDOSCOPI | LFS | ENDOSCOPIA SAN GIOVANNI BIANCO |  | WD 420 | BELIMED INTERNATIONAL AG | 999940008024 | 24696.97 | 2001-06-26
OSPEDALE DI S.GIOVANNI BIANCO | 04731 | 29218 | 04730 | PC, STAMPANTE PER | 3PC | ENDOSCOPIA SAN GIOVANNI BIANCO |  | SP 200 | MOVI SPA | 70 2000 2001 30 |  | 2001-06-26
OSPEDALE DI S.GIOVANNI BIANCO | 04732 |  | 04725 | VIDEOREGISTRATORE PER BIOIMMAGINI | VIR | ENDOSCOPIA SAN GIOVANNI BIANCO |  | M 141 E | HITACHI MEDICAL CORP | G30106957
OSPEDALE DI S.GIOVANNI BIANCO | 04733 |  | 04729 | ELETTROBISTURI | ELB | ENDOSCOPIA SAN GIOVANNI BIANCO |  | ERBOTOM T 175 E | ERBE ELEKTROMEDIZIN GMBH | 001-C-1022
OSPEDALE DI S.GIOVANNI BIANCO | 04738 |  |  | VIDEOCOLONSCOPIO | VCL | ENDOSCOPIA SAN GIOVANNI BIANCO | ALTRO | EC 3801 F | PENTAX CORP | A 01409 | 25700
OSPEDALE DI S.GIOVANNI BIANCO | 04741 |  |  | UROFLUSSOMETRO | URF | POLIAMBULATORIO OSPEDALIERO S. GIOVANNI BIANCO |  | BIOAMPLIFIER II |  | 11154 | 3300
OSPEDALE DI S.GIOVANNI BIANCO | 04742 |  | 04741 | POMPA PERISTALTICA | PPE | POLIAMBULATORIO OSPEDALIERO S. GIOVANNI BIANCO |  | Modello non codificato o rilevato | SYNECTICS MEDICAL AB | 11114
OSPEDALE DI S.GIOVANNI BIANCO | 04743 |  | 04741 | PERSONAL COMPUTER | 1PC | POLIAMBULATORIO OSPEDALIERO S. GIOVANNI BIANCO |  | Dc 486 SX | Fittizio | 3180252 A
OSPEDALE DI S.GIOVANNI BIANCO | 04744 |  | 04741 | PC, MONITOR PER | 2PC | POLIAMBULATORIO OSPEDALIERO S. GIOVANNI BIANCO |  | Produttore non codificato o rilevato | Fittizio | PL 312 11151 R
OSPEDALE DI S.GIOVANNI BIANCO | 04745 |  | 04741 | PC, STAMPANTE PER | 3PC | POLIAMBULATORIO OSPEDALIERO S. GIOVANNI BIANCO |  | LQ 570+ | EPSON | 1FE 7002949
OSPEDALE DI S.GIOVANNI BIANCO | 04746 |  |  | LETTO ELETTROCOMANDATO | 1LM | POLIAMBULATORIO OSPEDALIERO S. GIOVANNI BIANCO |  | MEDI MATIC | SCHMITZ GMBH & CO KG | 1950 | 1200
OSPEDALE DI S.GIOVANNI BIANCO | 04747 |  |  | LAMPADA DA VISITA | 1LV | POLIAMBULATORIO OSPEDALIERO S. GIOVANNI BIANCO |  | MACH PRAXILA 01211 | DR MACH GMBH & CO | 90/0296 | 150
OSPEDALE DI S.GIOVANNI BIANCO | 04749 |  |  | RIVELATORE BATTITO CARDIACO FETALE | RDB | POLIAMBULATORIO OSPEDALIERO S. GIOVANNI BIANCO |  | FETAL DOPPLEX FD1 | HUNTLEIGH HEALTHCARE LTD | FA07-98-71937 | 950
OSPEDALE DI S.GIOVANNI BIANCO | 04750 |  |  | LARINGOSCOPIO | LRS | POLIAMBULATORIO OSPEDALIERO S. GIOVANNI BIANCO |  | Produttore non codificato o rilevato | Fittizio |  | 750
OSPEDALE DI S.GIOVANNI BIANCO | 04751 |  |  | EMOVELOCIMETRO | EVM | POLIAMBULATORIO OSPEDALIERO S. GIOVANNI BIANCO |  | VASOFLO 2 | SONICAID LTD OXFORD INSTRUMENTS | 14 06 | 650
OSPEDALE DI S.GIOVANNI BIANCO | 04752 |  | 04741 | TRASFORMATORE DI ISOLAMENTO | 1TI | POLIAMBULATORIO OSPEDALIERO S. GIOVANNI BIANCO |  | Produttore non codificato o rilevato | Fittizio
OSPEDALE DI S.GIOVANNI BIANCO | 04753 |  | 04754 | ALIMENTATORE APP.MEDICALI | 207 | POLIAMBULATORIO OSPEDALIERO S. GIOVANNI BIANCO |  | T1
OSPEDALE DI S.GIOVANNI BIANCO | 04754 |  |  | RIUNITO OFTALMOLOGICO | RIU | POLIAMBULATORIO OSPEDALIERO S. GIOVANNI BIANCO |  | Produttore non codificato o rilevato | Fittizio |  | 12000
OSPEDALE DI S.GIOVANNI BIANCO | 04756 |  |  | LAMPADA FRONTALE | LFR | POLIAMBULATORIO OSPEDALIERO S. GIOVANNI BIANCO |  | OMEGA 100 | HEINE OPTOTECHNIK | 552 | 1200
OSPEDALE DI S.GIOVANNI BIANCO | 04758 |  |  | VALUTAZIONE FUNZIONALE VISIVA, APPARECCHIO PER | VFV | POLIAMBULATORIO OSPEDALIERO S. GIOVANNI BIANCO |  | Produttore non codificato o rilevato | Fittizio |  | 5000
OSPEDALE DI S.GIOVANNI BIANCO | 04759 |  |  | OFTALMOSCOPIO | OFS | POLIAMBULATORIO OSPEDALIERO S. GIOVANNI BIANCO |  | Modello non codificato o rilevato | WELCH ALLYN INC | 11620 | 600
OSPEDALE DI S.GIOVANNI BIANCO | 04760 |  |  | OFTALMOSCOPIO | OFS | POLIAMBULATORIO OSPEDALIERO S. GIOVANNI BIANCO |  | Modello non codificato o rilevato | WELCH ALLYN INC |  | 600
OSPEDALE DI S.GIOVANNI BIANCO | 04761 |  |  | LAMPADA DA VISITA | 1LV | POLIAMBULATORIO OSPEDALIERO S. GIOVANNI BIANCO |  | LS 135 | WELCH ALLYN INC | OCT 07200 | 150
OSPEDALE DI S.GIOVANNI BIANCO | 04762 |  |  | ECOOFTALMOGRAFO | ECO | POLIAMBULATORIO OSPEDALIERO S. GIOVANNI BIANCO |  | ULT 1000 COMPUSCAN LT | STORZ KARL GMBH & CO KG | U11147 | 3600
OSPEDALE DI S.GIOVANNI BIANCO | 04763 |  |  | FRONTIFOCOMETRO | FRF | POLIAMBULATORIO OSPEDALIERO S. GIOVANNI BIANCO |  | Modello non codificato o rilevato | INAMI & CO LTD | 46 34 60 | 2000
OSPEDALE DI S.GIOVANNI BIANCO | 04765 |  |  | LAMPADA SCIALITICA | LSC | POLIAMBULATORIO OSPEDALIERO S. GIOVANNI BIANCO |  | ML 300 | MARTIN MEDIZINTECHNIK GMBH | 00 00 97 S037 | 1800
OSPEDALE DI S.GIOVANNI BIANCO | 04767 | 28341 |  | DIAFANOSCOPIO | DIA | POLIAMBULATORIO OSPEDALIERO S. GIOVANNI BIANCO |  | Modello non codificato o rilevato | Fittizio |  | 700
OSPEDALE DI S.GIOVANNI BIANCO | 04768 |  |  | DIAFANOSCOPIO | DIA | POLIAMBULATORIO OSPEDALIERO S. GIOVANNI BIANCO |  | Modello non codificato o rilevato | Fittizio |  | 700
OSPEDALE DI S.GIOVANNI BIANCO | 04769 | 26624 |  | ELETTROCARDIOGRAFO | ECG | POLIAMBULATORIO OSPEDALIERO S. GIOVANNI BIANCO |  | CARDIOLINE DELTA 3 PLUS BASE | REMCO ITALIA SPA CARDIOLINE | MDL 3003092 | 1859.24
OSPEDALE DI S.GIOVANNI BIANCO | 04770 |  |  | FRIGORIFERO DOMESTICO | 4FD | ENDOSCOPIA SAN GIOVANNI BIANCO |  | Modello non codificato o rilevato | ZOPPAS |  | 300
OSPEDALE DI S.GIOVANNI BIANCO | 04773 |  |  | DIAFANOSCOPIO | DIA | POLIAMBULATORIO OSPEDALIERO S. GIOVANNI BIANCO |  | Produttore non codificato o rilevato | Fittizio |  | 700
OSPEDALE DI S.GIOVANNI BIANCO | 04775 |  |  | PODOSCOPIA, SISTEMA PER | PDS | POLIAMBULATORIO OSPEDALIERO S. GIOVANNI BIANCO |  | Produttore non codificato o rilevato | Fittizio |  | 400
OSPEDALE DI S.GIOVANNI BIANCO | 04777 |  |  | DIAFANOSCOPIO | DIA | POLIAMBULATORIO OSPEDALIERO S. GIOVANNI BIANCO |  | Produttore non codificato o rilevato | Fittizio |  | 700
OSPEDALE DI S.GIOVANNI BIANCO | 04778 |  |  | RIUNITO OTORINOLARINGOIATRICO | RIO | POLIAMBULATORIO OSPEDALIERO S. GIOVANNI BIANCO |  | 10158000 | MOVI SPA | 278 | 15000
OSPEDALE DI S.GIOVANNI BIANCO | 04779 |  |  | LAMPADA FRONTALE | LFR | POLIAMBULATORIO OSPEDALIERO S. GIOVANNI BIANCO |  | GIMA 5 | GIMA SPA | 9355 | 1200
OSPEDALE DI S.GIOVANNI BIANCO | 04780 |  |  | LAMPADA DA VISITA | 1LV | POLIAMBULATORIO OSPEDALIERO S. GIOVANNI BIANCO |  | MACH PRAXILA | DR MACH GMBH & CO | 86/0076 | 150
OSPEDALE DI S.GIOVANNI BIANCO | 04781 |  |  | AUDIOMETRO | AUM | POLIAMBULATORIO OSPEDALIERO S. GIOVANNI BIANCO |  | A 209 D | AMPLAID SPA | 32907 | 7000
OSPEDALE DI S.GIOVANNI BIANCO | 04782 |  |  | CAMERA PER AUDIOMETRIA | CAA | POLIAMBULATORIO OSPEDALIERO S. GIOVANNI BIANCO |  | Produttore non codificato o rilevato | Fittizio |  | 8500
OSPEDALE DI S.GIOVANNI BIANCO | 04783 |  |  | LAMPADA FRONTALE | LFR | POLIAMBULATORIO OSPEDALIERO S. GIOVANNI BIANCO |  | Produttore non codificato o rilevato | Fittizio |  | 1200
OSPEDALE DI S.GIOVANNI BIANCO | 04784 |  |  | OTOSCOPIO DIRETTO AMBULATORIALE | OTS | POLIAMBULATORIO OSPEDALIERO S. GIOVANNI BIANCO |  | Modello non codificato o rilevato | HEINE OPTOTECHNIK |  | 450
OSPEDALE DI S.GIOVANNI BIANCO | 04787 |  |  | FRIGORIFERO BIOLOGICO | FBI | FARMACIA S. GIOVANNI BIANCO |  | CE 1500 3 RS 2 TS | ANGELANTONI INDUSTRIE SPA | 19087/97 | 1500
OSPEDALE DI S.GIOVANNI BIANCO | 04788 |  |  | FRIGORIFERO BIOLOGICO | FBI | POLIAMBULATORIO OSPEDALIERO S. GIOVANNI BIANCO |  | CE 1500 2 RS | ANGELANTONI INDUSTRIE SPA | 9974 1985 | 1500
OSPEDALE DI S.GIOVANNI BIANCO | 04789 |  |  | FRIGORIFERO BIOLOGICO | FBI | FARMACIA S. GIOVANNI BIANCO |  | CE 1500 2 RS | ANGELANTONI INDUSTRIE SPA | 139 0019 89 | 1500
OSPEDALE DI S.GIOVANNI BIANCO | 04794 |  |  | LASER TERAPEUTICO | LTE | S.R.R.F. S. GIOVANNI BIANCO |  | CG 904 INFRARED LASER | EMILDUE SRL COSMOGAMMA | 34 E 2002 | 2800
OSPEDALE DI S.GIOVANNI BIANCO | 04795 |  |  | TERAPIA AD ULTRASUONI, APPARECCHIO PER | DUL | S.R.R.F. S. GIOVANNI BIANCO |  | SUPERSONIC 1010 | SANITAS ELECTRIC SRL | 37 17 02 69 | 1500
OSPEDALE DI S.GIOVANNI BIANCO | 04796 |  |  | TERAPIA AD ONDE CORTE, APPARECCHIO PER | DOC | S.R.R.F. S. GIOVANNI BIANCO |  | THERMOSAN PULS | SANITAS ELECTRIC SRL | 48 04 0051 | 2800
OSPEDALE DI S.GIOVANNI BIANCO | 04799 |  |  | TERAPIA A MICROONDE, APPARECCHIO PER | DMO | S.R.R.F. S. GIOVANNI BIANCO |  | MW 300 MICROWAVE THERAPY | EMILDUE SRL COSMOGAMMA | 101162 | 2000
OSPEDALE DI S.GIOVANNI BIANCO | 04800 |  |  | IONOFORESI, APPARECCHIO PER | IOF | S.R.R.F. S. GIOVANNI BIANCO |  | JONO 20 | SANITAS ELECTRIC SRL | 27 200 350 | 600
OSPEDALE DI S.GIOVANNI BIANCO | 04801 |  |  | ELETTROTERAPIA, APPARECCHIO PER | ELT | S.R.R.F. S. GIOVANNI BIANCO |  | DYNA SAN DUAL | SANITAS ELECTRIC SRL | 5111 0227 | 150
OSPEDALE DI S.GIOVANNI BIANCO | 04803 | 31954 |  | STIMOLATORE NEUROMUSCOLARE | SNM | S.R.R.F. S. GIOVANNI BIANCO |  | CEFAR PRIMO | CEFAR MEDICAL AB | 206 91 | 200.8 | 2001-12-19
OSPEDALE DI S.GIOVANNI BIANCO | 04804 | 31955 |  | STIMOLATORE NEUROMUSCOLARE | SNM | S.R.R.F. S. GIOVANNI BIANCO |  | CEFAR PRIMO | CEFAR MEDICAL AB | 206 93 | 200.8 | 2001-12-19
OSPEDALE DI S.GIOVANNI BIANCO | 04805 |  |  | DIAFANOSCOPIO | DIA | S.R.R.F. S. GIOVANNI BIANCO |  | Produttore non codificato o rilevato | Fittizio |  | 700
OSPEDALE DI S.GIOVANNI BIANCO | 04806 |  |  | PODOSCOPIA, SISTEMA PER | PDS | S.R.R.F. S. GIOVANNI BIANCO |  | PPP | FERROX SRL | 31 | 400
OSPEDALE DI S.GIOVANNI BIANCO | 04807 | 35608 |  | SISTEMA TELEVISIVO PER ENDOSCOPIA | STE | SALE OPERATORIE S. GIOVANNI BIANCO |  | IM 3301 | CONMED LINVATEC CORP | 42414 | 7416 | 2005-03-14
OSPEDALE DI S.GIOVANNI BIANCO | 04808 | 35609 | 04807 | IRRIGATORE | IRR | SALE OPERATORIE S. GIOVANNI BIANCO |  | C 7100 A APEX UNIVERSAL IRRIGATION | CONMED LINVATEC CORP | BBB 199 20 | 9361.2 | 2005-03-14
OSPEDALE DI S.GIOVANNI BIANCO | 04810 | 35611 | 04807 | RIPRODUTTORE VIDEO O DIGITALE DI BIOIMMAGINI | RIR | SALE OPERATORIE S. GIOVANNI BIANCO |  | UP 21 MD | SONY CORP | 544 8 | 4352.88 | 2005-03-14
OSPEDALE DI S.GIOVANNI BIANCO | 04811 | 35605 | 04807 | CARRELLO SERVITORE PER ENDOSCOPI | FSE | SALE OPERATORIE S. GIOVANNI BIANCO |  | LA 0482 | BERMAN SRL | 105062 | 3296.4 | 2005-03-14
OSPEDALE DI S.GIOVANNI BIANCO | 04812 | 35610 | 04807 | FONTE LUMINOSA PER ENDOSCOPIA | FLU | SALE OPERATORIE S. GIOVANNI BIANCO |  | LS 7500 | CONMED LINVATEC CORP | 43 966 | 8441.52 | 2005-03-14
OSPEDALE DI S.GIOVANNI BIANCO | 04830 |  |  | DERMATOSCOPIO | DAC | POLIAMBULATORIO OSPEDALIERO S. GIOVANNI BIANCO |  | Modello non codificato o rilevato | RIESTER RUDOLF GMBH & CO KG |  | 700
OSPEDALE DI S.GIOVANNI BIANCO | 04844 |  |  | OPTOMETRO | OPM | POLIAMBULATORIO OSPEDALIERO S. GIOVANNI BIANCO |  | 4128 E | SBISA` INDUSTRIALE SPA | 16 85 | 800
OSPEDALE DI S.GIOVANNI BIANCO | 04847 |  |  | IONOFORESI, APPARECCHIO PER | IOF | S.R.R.F. S. GIOVANNI BIANCO |  | JONO DUAL F5 | SANITAS ELECTRIC SRL | 430 1000 4 | 600
OSPEDALE DI S.GIOVANNI BIANCO | 04855 |  |  | MAGNETOTERAPIA, APPARECCHIO PER | MAT | S.R.R.F. S. GIOVANNI BIANCO |  | R 980 | EMILDUE SRL COSMOGAMMA | 89 861 | 1600
OSPEDALE DI S.GIOVANNI BIANCO | 04865 |  |  | ELETTROTERAPIA, APPARECCHIO PER | ELT | S.R.R.F. S. GIOVANNI BIANCO |  | DYNA SAN 300 | SANITAS ELECTRIC SRL | 162 00 227 | 150
OSPEDALE DI S.GIOVANNI BIANCO | 04970 |  |  | DEFIBRILLATORE | DEF | MEDICINA GENERALE S. GIOVANNI BIANCO | P.1-DEPOSITO SCORTE | 43120 A | HEWLETT PACKARD CO | 3020 A 60600 | 1000
OSPEDALE DI S.GIOVANNI BIANCO | 04971 |  |  | DEFIBRILLATORE | DEF | MEDICINA GENERALE S. GIOVANNI BIANCO | P.1-DEPOSITO SCORTE | CARDIOLIFE | NIO | 20581 | 1000
OSPEDALE DI S.GIOVANNI BIANCO | 04980 | 34862 |  | FRESA MECCANICA | 6FS | POLIAMBULATORIO OSPEDALIERO S. GIOVANNI BIANCO |  | GREEN START 536/00 | DE GIORGI CARLO SRL | 3L 12 | 408
OSPEDALE DI S.GIOVANNI BIANCO | 04981 |  |  | DENTALE A LUCE FREDDA, APPARECCHIO | ALF | POLIAMBULATORIO OSPEDALIERO S. GIOVANNI BIANCO |  | Q-LUX | KRUGG SPA | 7006 | 550
OSPEDALE DI S.GIOVANNI BIANCO | 04982 | 041932 |  | RIPRODUTTORE VIDEO O DIGITALE DI BIOIMMAGINI | RIR | RADIOLOGIA S. GIOVANNI BIANCO |  | DRYSTAR 5500 | AGFA GEVAERT NV | 4092-DX4092 | 3066
OSPEDALE DI S.GIOVANNI BIANCO | 04983 | 041931 |  | SISTEMA PER RADIOLOGIA DIGITALE | SRD | RADIOLOGIA S. GIOVANNI BIANCO |  | CR 75.0 DIGITIZER COMPUTED RADIOGRA | AGFA GEVAERT NV | 3810-75CR3810 | 600 | 2005-04-27 16:25
OSPEDALE DI S.GIOVANNI BIANCO | 04984 |  |  | RIPRODUTTORE VIDEO O DIGITALE DI BIOIMMAGINI | RIR | RADIOLOGIA S. GIOVANNI BIANCO |  | DRYSTAR 5300 | AGFA GEVAERT NV | 1867-DY1867 | 3066
OSPEDALE DI S.GIOVANNI BIANCO | 04985 |  |  | ASPIRATORE MEDICO CHIRURGICO | ACH | CHIRURGIA GENERALE S. GIOVANNI BIANCO |  | SAM 12 | MG ELECTRIC LTD | 65507 | 200
OSPEDALE DI S.GIOVANNI BIANCO | 04986 |  |  | ASPIRATORE MEDICO CHIRURGICO | ACH | CHIRURGIA GENERALE S. GIOVANNI BIANCO |  | AT 1 | SAMED ELETTROMEDICALI SRL | 253/90 | 200
OSPEDALE DI S.GIOVANNI BIANCO | 04990 |  |  | LAVAGGIO E DISINFEZIONE, APPARECCHIO PER | LAV | PEDIATRIA S. GIOVANNI BIANCO |  | 11 20 000 | TERZANO DR ING SRL | 28352 | 7000
OSPEDALE DI S.GIOVANNI BIANCO | 04991 |  |  | TAPPABIBERON | XXX | PEDIATRIA S. GIOVANNI BIANCO |  | Tipologia non codificata o rilevata
OSPEDALE DI S.GIOVANNI BIANCO | 04993 | 30895 |  | AEROSOL, APPARECCHIO PER | AER | PEDIATRIA S. GIOVANNI BIANCO |  | BIMBONEB | MARKOS MEFAR SPA | 01F00 | 99.16 | 2001-09-24
OSPEDALE DI S.GIOVANNI BIANCO | 04994 | 30896 |  | AEROSOL, APPARECCHIO PER | AER | PEDIATRIA S. GIOVANNI BIANCO |  | BIMBONEB | MARKOS MEFAR SPA | 01 F00 23 225 | 99.16 | 2001-09-24
OSPEDALE DI S.GIOVANNI BIANCO | 04996 |  |  | SCALDA BIBERON | 1SB | PEDIATRIA S. GIOVANNI BIANCO |  | S/3 | Fittizio |  | 200
OSPEDALE DI S.GIOVANNI BIANCO | 04997 |  | 05333 | ALIMENTATORE RADDRIZZATORE/CARICABATTERIA | 1AL | ENDOSCOPIA SAN GIOVANNI BIANCO |  | 3770 BATTERY CHARGER | DATEX OHMEDA INC | 6051-000-108
OSPEDALE DI S.GIOVANNI BIANCO | 05004 | 90005004 |  | MICROINFUSORE PORTATILE | PDI | SALE OPERATORIE S. GIOVANNI BIANCO | Presala Ortopedia ST | AMBIT PUMP | SORENSON MEDICAL | 120687
OSPEDALE DI S.GIOVANNI BIANCO | 05005 |  |  | MICROINFUSORE PORTATILE | PDI | SALE OPERATORIE S. GIOVANNI BIANCO |  | AMBIT PUMP | SORENSON MEDICAL | 92833 |  | 2006-07-31 09:52
OSPEDALE DI S.GIOVANNI BIANCO | 05026 | 37294 | 04532 | RIPRODUTTORE VIDEO O DIGITALE DI BIOIMMAGINI | RIR | DAY HOSPITAL CARDIOLOGICO S. GIOVANNI BIANCO |  | UP 895 MD | SONY CORP | 72827 | 842.4 | 2005-05-20
OSPEDALE DI S.GIOVANNI BIANCO | 05132 | 36599 | 04532 | SONDA ECOGRAFICA | SCF | DAY HOSPITAL CARDIOLOGICO S. GIOVANNI BIANCO |  | L12-3 | PHILIPS MEDICAL SYSTEMS | 02GT5L | 11340 | 2005-06-17
OSPEDALE DI S.GIOVANNI BIANCO | 05133 | 36697 |  | FRIGOEMOTECA | FRE | LABORATORIO ANALISI S. GIOVANNI BIANCO |  | EMO 70 | PIARDI TECNOLOGIE DEL FREDDO SRL | 03053809 | 5328 | 2005-06-24
OSPEDALE DI S.GIOVANNI BIANCO | 05168 | 27401 |  | ELETTROCARDIOGRAFO | ECG | MEDICINA GENERALE S. GIOVANNI BIANCO |  | CARDIETTE AR 600 ADV | ET MEDICAL DEVICES SPA | ABRD 0019 | 1548.92 | 2002-05-16
OSPEDALE DI S.GIOVANNI BIANCO | 05191 | 37798 |  | VENTILATORE POLMONARE PER USO OSPEDALIERO | VPO | ACCETTAZIONE PRONTO SOCCORSO S. GIOVANNI BIANCO |  | OSIRIS 1 | TAEMA | D 1176 | 4560
OSPEDALE DI S.GIOVANNI BIANCO | 05204 | 37760 |  | DEFIBRILLATORE | DEF | SALE OPERATORIE S. GIOVANNI BIANCO | S.NARCOSI CHIRURGIA | M 3535 A HEARTSTART MRX | PHILIPS MEDICAL SYSTEMS | US00206590 | 12840 | 2005-08-09
OSPEDALE DI S.GIOVANNI BIANCO | 05210 | 37139 |  | AUTOCLAVE | AUT | CENTRO STERILIZZAZIONE S.GIOVANNI BIANCO |  | HS 6610 ER2 | GETINGE DISINFECTION AB | 3938 2106558-010-01 | 46057.2
OSPEDALE DI S.GIOVANNI BIANCO | 05211 | 37138 |  | AUTOCLAVE | AUT | CENTRO STERILIZZAZIONE S.GIOVANNI BIANCO |  | HS 6610 ER2 | GETINGE DISINFECTION AB | 2005-3934 2106558-020-01 | 46057.2
OSPEDALE DI S.GIOVANNI BIANCO | 05212 |  | 02463 | ALIMENTATORE RADDRIZZATORE/CARICABATTERIA | 1AL | SALE OPERATORIE S. GIOVANNI BIANCO |  | Modello non codificato o rilevato | BLANCOMED GMBH | 47
OSPEDALE DI S.GIOVANNI BIANCO | 05218 | 37140 |  | FRIGORIFERO BIOLOGICO | FBI | LABORATORIO ANALISI S. GIOVANNI BIANCO |  | AF 330 TP | PIARDI TECNOLOGIE DEL FREDDO SRL | 6053959 | 2280 | 2005-09-13
OSPEDALE DI S.GIOVANNI BIANCO | 05221 |  |  | RADIOLOGIA ENDORALE, APPARECCHIO PER | REN | POLIAMBULATORIO OSPEDALIERO S. GIOVANNI BIANCO | AMB. DENTISTA | X 70 | CASTELLINI SPA | 97GDF | 5000
OSPEDALE DI S.GIOVANNI BIANCO | 05223 |  |  | DENTALE A LUCE FREDDA, APPARECCHIO | ALF | POLIAMBULATORIO OSPEDALIERO S. GIOVANNI BIANCO |  | TRANSLUX CL | HERAEUS KULZER INC | 18/14485 | 550
OSPEDALE DI S.GIOVANNI BIANCO | 05225 |  |  | FRESA MECCANICA | 6FS | POLIAMBULATORIO OSPEDALIERO S. GIOVANNI BIANCO |  | GREEN START 536/00 | DE GIORGI CARLO SRL
OSPEDALE DI S.GIOVANNI BIANCO | 05226 |  |  | COMPATTATORE PER ENDODONZIA | COA | POLIAMBULATORIO OSPEDALIERO S. GIOVANNI BIANCO |  | TOUCH N' HEAT 5004 | ANALYTIC DENTAL SPECIALITIES | 54-25158 | 200
OSPEDALE DI S.GIOVANNI BIANCO | 05248 | 38142 |  | DIAFANOSCOPIO | DIA | POLIAMBULATORIO OSPEDALIERO S. GIOVANNI BIANCO |  | M 608043 800X430 | TIA | 50520 | 230.4 | 2005-11-04
OSPEDALE DI S.GIOVANNI BIANCO | 05257 |  |  | INCUBATORE | INC | LABORATORIO ANALISI S. GIOVANNI BIANCO |  | MINIBATT 805 | KALTEK SRL | 1299 |  | 2005-10-14
OSPEDALE DI S.GIOVANNI BIANCO | 05267 |  |  | LARINGOSCOPIO | LRS | CHIRURGIA GENERALE S. GIOVANNI BIANCO |  | Produttore non codificato o rilevato | Fittizio |  | 750
OSPEDALE DI S.GIOVANNI BIANCO | 05280 | 38139 |  | PULSOSSIMETRO | OOR | SALE OPERATORIE S. GIOVANNI BIANCO |  | TRUSAT | DATEX OHMEDA INC | FCF05410004SA | 1080 | 2005-11-04
OSPEDALE DI S.GIOVANNI BIANCO | 05330 |  |  | SCALDA BIBERON | 1SB | PEDIATRIA S. GIOVANNI BIANCO |  | S 3 | Fittizio |  | 200
OSPEDALE DI S.GIOVANNI BIANCO | 05368 | 119783 |  | FRIGORIFERO BIOLOGICO | FBI | DAY HOSPITAL ONCOLOGICO SAN GIOVANNI BIANCO |  | FRL 180 V | ANGELANTONI INDUSTRIE SPA | 32240 | 1500
OSPEDALE DI S.GIOVANNI BIANCO | 05420 |  |  | POMPA DI INFUSIONE | PIN | CHIRURGIA GENERALE S. GIOVANNI BIANCO |  | INFUSOMAT FMS | B BRAUN GMBH | 47478
OSPEDALE DI S.GIOVANNI BIANCO | 05519 |  |  | ELETTROFORESI CAPILLARE, APPARECCHIO PER | EFC | LABORATORIO ANALISI S. GIOVANNI BIANCO |  | CAPILLARYS | SEBIA SA | 752 | 48840 | 2006-07-25
OSPEDALE DI S.GIOVANNI BIANCO | 05520 |  | 05519 | PERSONAL COMPUTER | 1PC | LABORATORIO ANALISI S. GIOVANNI BIANCO |  |  | Fittizio | 856G005O7E00892 |  | 2006-07-25
OSPEDALE DI S.GIOVANNI BIANCO | 05522 |  | 05519 | PC, STAMPANTE PER | 3PC | LABORATORIO ANALISI S. GIOVANNI BIANCO |  | LASERJET 1022 | HEWLETT PACKARD CO | CNBV5C7GX7 |  | 2006-07-25
OSPEDALE DI S.GIOVANNI BIANCO | 05523 |  | 05519 | RILANCIO LIQUIDI, SISTEMA PER | 396 | LABORATORIO ANALISI S. GIOVANNI BIANCO | ELETTROFORESI | 23/11 - *** | BO.RO.MI. SRL | 04-035
OSPEDALE DI S.GIOVANNI BIANCO | 05530 | 35495 |  | TERMOSALDATRICE | TMS | POLIAMBULATORIO OSPEDALIERO S. GIOVANNI BIANCO | AMB. DENTISTA | MINIRO' H DATA | GAU | 016 | 2884.2
OSPEDALE DI S.GIOVANNI BIANCO | 05574 | 39296 |  | VIDEOCOLONSCOPIO | VCL | ENDOSCOPIA SAN GIOVANNI BIANCO |  | EC 3870 FK | PENTAX CORP | A120315 | 25718.4 | 2006-06-01
OSPEDALE DI S.GIOVANNI BIANCO | 05575 | 39297 |  | VIDEOGASTROSCOPIO | VGF | ENDOSCOPIA SAN GIOVANNI BIANCO |  | EG 2970 K | PENTAX CORP | A121542 | 23256 | 2006-06-01
OSPEDALE DI S.GIOVANNI BIANCO | 05591 | 28146 |  | TERMOSALDATRICE | TMS | CENTRO STERILIZZAZIONE S.GIOVANNI BIANCO |  | MINIRO' H | GAU | 227 | 4090.34
OSPEDALE DI S.GIOVANNI BIANCO | 05620 | 39298 |  | FRONTIFOCOMETRO | FRF | POLIAMBULATORIO OSPEDALIERO S. GIOVANNI BIANCO |  | SLM 4000 | SHIN NIPPON COMMERCE INC | 552406 A | 2400 | 2006-06-12
OSPEDALE DI S.GIOVANNI BIANCO | 05632 | 039613 |  | TERMOREGOLAZIONE CORPOREA, APPARECCHIO PER | TCP | SALE OPERATORIE S. GIOVANNI BIANCO |  | WARMTOUCH 5800 | MALLINCKRODT MEDICAL GMBH | CI1005J203 | 960 | 2006-06-16
OSPEDALE DI S.GIOVANNI BIANCO | 05633 | 039304 |  | VIDEOLARINGOSCOPIO | VRS | SALE OPERATORIE S. GIOVANNI BIANCO |  | GLIDESCOPE | SATURN BIOMEDICAL SYSTEMS INC | GS05101232 | 9504 | 2006-05-08
OSPEDALE DI S.GIOVANNI BIANCO | 05662 | 40449 |  | PULSOSSIMETRO | OOR | ORTOPEDIA TRAUMOLOGIA S. GIOVANNI BIANCO |  | TRUSAT | DATEX OHMEDA INC | FCC06220050SA | 960 | 2006-07-24
OSPEDALE DI S.GIOVANNI BIANCO | 05663 | 40450 |  | PULSOSSIMETRO | OOR | PEDIATRIA S. GIOVANNI BIANCO |  | TRUSAT | DATEX OHMEDA INC | FCC06200037SA | 960 | 2006-07-24
OSPEDALE DI S.GIOVANNI BIANCO | 05785 | 41246 |  | BISTURI AD ULTRASUONI | AUL | SALE OPERATORIE S. GIOVANNI BIANCO |  | ULTRACISION G300 HARMONIC SCAPEL RG | ETHICON ENDO SURGERY INC | GN4035943 | 15000 | 2007-01-02 11:55
OSPEDALE DI S.GIOVANNI BIANCO | 05786 |  |  | SISTEMA MOTORIZZATO PER CHIRURGIA ORTOPEDICA | SPD | SALE OPERATORIE S. GIOVANNI BIANCO |  | D 3000 I ADVANTAGE | CONMED LINVATEC CORP | BBC57471 | 20000 | 2007-01-03 15:50
OSPEDALE DI S.GIOVANNI BIANCO | 05812 |  |  | AGITATORE DA LABORATORIO | ALA | LABORATORIO ANALISI S. GIOVANNI BIANCO |  | RX 3 | VELP SCIENTIFICA SRL | F20220171 | 250
OSPEDALE DI S.GIOVANNI BIANCO | 05813 | 41934 |  | CENTRIFUGA | CEN | LABORATORIO ANALISI S. GIOVANNI BIANCO |  | CL30 | JOUAN SA | 306120111 | 4156.92 | 2007-02-02 10:55
OSPEDALE DI S.GIOVANNI BIANCO | 05821 |  |  | EMOGASANALIZZATORE | EGA | LABORATORIO ANALISI S. GIOVANNI BIANCO |  | ABL 800 FLEX | RADIOMETER MEDICAL AS | I902 - 754R0252N0010 | 17280
OSPEDALE DI S.GIOVANNI BIANCO | 05822 | 039311 |  | REGISTRATORE HOLTER ECG | RHO | DAY HOSPITAL CARDIOLOGICO S. GIOVANNI BIANCO |  | FLASH 220 | Fittizio | FM 0654 | 4682.4
OSPEDALE DI S.GIOVANNI BIANCO | 05823 | 39310 |  | REGISTRATORE HOLTER ECG | RHO | DAY HOSPITAL CARDIOLOGICO S. GIOVANNI BIANCO |  | FLASH 220 | CUSTO MED GMBH | FM 0660 | 4682.4
OSPEDALE DI S.GIOVANNI BIANCO | 05850 | 41930 |  | INCUBATORE | INC | LABORATORIO ANALISI S. GIOVANNI BIANCO |  | ATTEST 290 | 3M | 213385 | 800 | 2007-02-20 10:00
OSPEDALE DI S.GIOVANNI BIANCO | 05858 | 41923 |  | CENTRIFUGA | CEN | LABORATORIO ANALISI S. GIOVANNI BIANCO |  | CL 30 | JOUAN SA | 307010277 | 4157.92 | 2007-02-02 10:54
OSPEDALE DI S.GIOVANNI BIANCO | 05867 | 039309 |  | REGISTRATORE HOLTER DELLA PRESSIONE SANGUIGNA | RHP | DAY HOSPITAL CARDIOLOGICO S. GIOVANNI BIANCO |  | CUSTO SCREEN 200 | CUSTO MED GMBH | CS2006D 13408 | 2922 | 2006-06-05 10:35
OSPEDALE DI S.GIOVANNI BIANCO | 05958 | 41939 |  | VIDEOGASTROSCOPIO | VGF | ENDOSCOPIA SAN GIOVANNI BIANCO |  | EG 2970 K | PENTAX CORP | A121781 | 23256
OSPEDALE DI S.GIOVANNI BIANCO | 05959 | 41940 |  | VIDEOCOLONSCOPIO | VCL | ENDOSCOPIA SAN GIOVANNI BIANCO |  | EC 3870 FK | PENTAX CORP | A120406 | 25718.4 | 2007-06-22 18:18
OSPEDALE DI S.GIOVANNI BIANCO | 06013 | 37141 |  | FRIGORIFERO BIOLOGICO | FBI | SALE OPERATORIE S. GIOVANNI BIANCO |  | AF 330 TP AC | FIOCCHETTI CIRO & C SNC | 12043789 | 2280 | 2007-07-26 13:02
OSPEDALE DI S.GIOVANNI BIANCO | 06014 | 41925 |  | TOMOGRAFO ASSIALE COMPUTERIZZATO | TAC | RADIOLOGIA S. GIOVANNI BIANCO |  | AQUILION S 16 CFX | TOSHIBA CORP MEDICAL SYSTEMS | GCC0712802 | 424200 | 2007-03-29 13:16
OSPEDALE DI S.GIOVANNI BIANCO | 06015 | “ | 06014 | TAVOLO PER PAZIENTE PER APPARECCHIO RADIOLOGICO | TPA | RADIOLOGIA S. GIOVANNI BIANCO |  | CBT-016A |  | 1AA0713422 | 1 | 2007-03-29 16:39
OSPEDALE DI S.GIOVANNI BIANCO | 06016 | “ | 06014 | PERSONAL COMPUTER | 1PC | RADIOLOGIA S. GIOVANNI BIANCO |  | CKCN-012C |  | 4AA07120111 | 1 | 2007-03-29 16:39
OSPEDALE DI S.GIOVANNI BIANCO | 06017 | “ | 06014 | MONITOR TELEVISIVO PER BIOIMMAGINI | MTV | RADIOLOGIA S. GIOVANNI BIANCO |  | RADIFORCE R 12 | EIZO NANAO CORP | 32446116 | 1 | 2007-03-29 16:17
OSPEDALE DI S.GIOVANNI BIANCO | 06018 | “ | 06014 | MONITOR TELEVISIVO PER BIOIMMAGINI | MTV | RADIOLOGIA S. GIOVANNI BIANCO |  | RADIFORCE R12 | EIZO NANAO CORP | 32426116 | 1 | 2007-10-24 16:37
OSPEDALE DI S.GIOVANNI BIANCO | 06031 |  | 05821 | GRUPPO DI CONTINUITA'/UPS | 6AM | LABORATORIO ANALISI S. GIOVANNI BIANCO |  | AM 800 | IREM SNC | 436C16601 |  | 2007-08-13 11:22
OSPEDALE DI S.GIOVANNI BIANCO | 06037 |  | 06617 | GRUPPO DI CONTINUITA'/UPS | 6AM | RADIOLOGIA S. GIOVANNI BIANCO |  | TYPE I DIALOG | RIELLO | ML31VNV |  | 2007-08-16 11:58
OSPEDALE DI S.GIOVANNI BIANCO | 06041 |  |  | MONITOR | MON | CHIRURGIA GENERALE S. GIOVANNI BIANCO |  | INFINITY GAMMA X XL | DRAEGER MEDICAL AG & CO. KGAA | 5396533063 | 1 | 2007-08-17 12:11
OSPEDALE DI S.GIOVANNI BIANCO | 06042 |  |  | MONITOR | MON | SALE OPERATORIE S. GIOVANNI BIANCO |  | INFINITY GAMMA XL | DRAEGER MEDICAL AG & CO. KGAA | 5513944262 | 1 | 2007-08-17 12:52
OSPEDALE DI S.GIOVANNI BIANCO | 06058 |  |  | SCHERMO DI HESS | SHL | POLIAMBULATORIO OSPEDALIERO S. GIOVANNI BIANCO |  |  | Fittizio |  |  | 2007-09-06 09:40
OSPEDALE DI S.GIOVANNI BIANCO | 06060 |  |  | NUTRIPOMPA | NUP | MEDICINA GENERALE S. GIOVANNI BIANCO |  | FLOCARE INFINITY | ZEVEX INTERNATIONAL | 76609802 | 1 | 2007-07-13 14:18
OSPEDALE DI S.GIOVANNI BIANCO | 06099 | 41964 |  | ELETTROBISTURI | ELB | SALE OPERATORIE S. GIOVANNI BIANCO |  | VIO 300 D | ERBE ELEKTROMEDIZIN GMBH | 11288692 | 15233.26 | 2007-10-29 15:08
OSPEDALE DI S.GIOVANNI BIANCO | 06100 | 41949 |  | RIPRODUTTORE VIDEO O DIGITALE DI BIOIMMAGINI | RIR | SALE OPERATORIE S. GIOVANNI BIANCO |  | UP 21 MD | SONY CORP | 57378 | 3066 | 2007-10-29 16:03
OSPEDALE DI S.GIOVANNI BIANCO | 06101 |  |  | ALIMENTATORE RADDRIZZATORE/CARICABATTERIA | 1AL | SALE OPERATORIE S. GIOVANNI BIANCO |  | DRENTECH | REDAX SRL MEDICAL DEVICES | 2007-01 077 |  | 2007-10-29 16:38
OSPEDALE DI S.GIOVANNI BIANCO | 06103 |  | 06101 | CARICA BATTERIE | 6CA | SALE OPERATORIE S. GIOVANNI BIANCO |  | DRENTECH | REDAX SRL MEDICAL DEVICES | 2002-07 192 |  | 2007-10-29 16:31
OSPEDALE DI S.GIOVANNI BIANCO | 06120 | 41965 |  | FRIGORIFERO BIOLOGICO | FBI | MEDICINA GENERALE S. GIOVANNI BIANCO |  | FRL 260 V | ANGELANTONI INDUSTRIE SPA | 47258 | 2200 | 2007-12-11 17:17
OSPEDALE DI S.GIOVANNI BIANCO | 06131 | 42835 |  | TERMOREGOLAZIONE CORPOREA, APPARECCHIO PER | TCP | SALE OPERATORIE S. GIOVANNI BIANCO |  | WARMTOUCH 5900 | MALLINCKRODT MEDICAL GMBH | CI0307J336 | 1 | 2007-12-17 09:45
OSPEDALE DI S.GIOVANNI BIANCO | 06218 |  |  | EMOGASANALIZZATORE | EGA | ACCETTAZIONE PRONTO SOCCORSO S. GIOVANNI BIANCO |  | ABL 800 | RADIOMETER MEDICAL AS | 902-754R0436N004 | 17280 | 2008-02-23 12:20
OSPEDALE DI S.GIOVANNI BIANCO | 06248 |  | 08741 | GRUPPO DI CONTINUITA'/UPS | 6AM | CENTRO STERILIZZAZIONE S.GIOVANNI BIANCO |  | BR500I |  |  |  | 2008-03-25 17:25
OSPEDALE DI S.GIOVANNI BIANCO | 06251 |  | 05210 | PC, STAMPANTE PER | 3PC | CENTRO STERILIZZAZIONE S.GIOVANNI BIANCO |  | C524 |  | 9412NXK
OSPEDALE DI S.GIOVANNI BIANCO | 06253 |  |  | EMOGASANALIZZATORE PORTATILE | EGP | SALE OPERATORIE S. GIOVANNI BIANCO |  | I STAT 1 SERIE 200 | ABBOTT LABORATORIES | 2-39951 |  | 2008-03-17 13:34
OSPEDALE DI S.GIOVANNI BIANCO | 06267 | 043568 |  | REGISTRATORE HOLTER ECG | RHO | DAY HOSPITAL CARDIOLOGICO S. GIOVANNI BIANCO |  | CUSTO FLASH 220 | CUSTO MED GMBH | FM2008 1378 | 3600 | 2008-04-07 17:25
OSPEDALE DI S.GIOVANNI BIANCO | 06268 | 043567 |  | REGISTRATORE HOLTER ECG | RHO | DAY HOSPITAL CARDIOLOGICO S. GIOVANNI BIANCO |  | CUSTO FLASH 220 | CUSTO MED GMBH | FM20081375 | 4200 | 2008-04-07 17:39
OSPEDALE DI S.GIOVANNI BIANCO | 06269 | 043566 |  | REGISTRATORE HOLTER DELLA PRESSIONE SANGUIGNA | RHP | DAY HOSPITAL CARDIOLOGICO S. GIOVANNI BIANCO |  | CUSTO SCREEN 200 | CUSTO MED GMBH | CS2008B 15394 | 3000 | 2008-04-07 18:04
OSPEDALE DI S.GIOVANNI BIANCO | 06283 |  | 04393 | PC, STAMPANTE PER | 3PC | LABORATORIO ANALISI S. GIOVANNI BIANCO |  | T640 |  | 791W40F |  | 2008-04-24 12:13
OSPEDALE DI S.GIOVANNI BIANCO | 06287 |  |  | STIMOLATORE ACUSTICO FETALE | SLF | OSTETRICIA GINECOLOGIA S. GIOVANNI BIANCO |  | 55 X |  | 2133 |  | 2008-05-13 17:00
OSPEDALE DI S.GIOVANNI BIANCO | 06296 |  | 08894 | COMPRESSORE | 1CM | POLIAMBULATORIO OSPEDALIERO S. GIOVANNI BIANCO |  | COMPR 1 CL |  | C1103741
OSPEDALE DI S.GIOVANNI BIANCO | 06316 | 041993 |  | FRIGORIFERO BIOLOGICO | FBI | PEDIATRIA S. GIOVANNI BIANCO |  | KBPR 180 C | OMK | 816CB80119 | 1980 | 2008-07-03 15:09
OSPEDALE DI S.GIOVANNI BIANCO | 06319 |  |  | ASPIRATORE MEDICO CHIRURGICO | ACH | MEDICINA GENERALE S. GIOVANNI BIANCO |  | SUPER TOBI | CA MI SNC | 3107 | 1 | 2008-07-17 17:49
OSPEDALE DI S.GIOVANNI BIANCO | 06446 |  |  | NUTRIPOMPA | NUP | CHIRURGIA GENERALE S. GIOVANNI BIANCO |  | FLOCARE INFINITY | NUTRICIA MEDICAL DEVICES BV | 76606689 |  | 2008-11-10 09:25
OSPEDALE DI S.GIOVANNI BIANCO | 06469 |  | 07589 | PC, MONITOR PER | 2PC | DAY HOSPITAL CARDIOLOGICO S. GIOVANNI BIANCO |  | V173 | ACER AMERICA CORP | ETLE10D027828040718620 | 1 | 2008-12-02 13:08
OSPEDALE DI S.GIOVANNI BIANCO | 06473 | 43686 | 06475 | MODULO MULTIPARAMETRICO | 1MM | SALE OPERATORIE S. GIOVANNI BIANCO |  | E-PRESTN-00 |  | 6312100 | 1208.11 | 2008-11-25 12:51
OSPEDALE DI S.GIOVANNI BIANCO | 06474 | 43685 | 06475 | MODULO MULTIPARAMETRICO | 1MM | SALE OPERATORIE S. GIOVANNI BIANCO |  | E-CAIO-00 |  | 6454411 | 5084 | 2008-11-25 12:56
OSPEDALE DI S.GIOVANNI BIANCO | 06475 | 43687 |  | ANESTESIA, APPARECCHIO PER | ANS | SALE OPERATORIE S. GIOVANNI BIANCO |  | S 5 AVANCE | DATEX OHMEDA DIVISION INSTRUMENTARIUM CORP | ANBM 01508 | 12916 | 2008-11-25 13:09
OSPEDALE DI S.GIOVANNI BIANCO | 06476 | 043086 | 06475 | MONITOR | MON | SALE OPERATORIE S. GIOVANNI BIANCO |  | F-CM1-05 | DATEX OHMEDA INC | 6454222 | 1 | 2008-11-25 13:15
OSPEDALE DI S.GIOVANNI BIANCO | 06477 |  | 06478 | ALIMENTATORE RADDRIZZATORE/CARICABATTERIA | 1AL | RADIOLOGIA S. GIOVANNI BIANCO |  | 9922 | EZEM INC | PS 70431 |  | 2008-12-02 16:37
OSPEDALE DI S.GIOVANNI BIANCO | 06478 |  |  | CONSOLLE DI COMANDO PER GRUPPO RADIOLOGICO | CTA | RADIOLOGIA S. GIOVANNI BIANCO |  | 9915 |  | B75255 |  | 2008-12-02 16:50
OSPEDALE DI S.GIOVANNI BIANCO | 06479 |  | 06478 | INIETTORE ANGIOGRAFICO | IAG | RADIOLOGIA S. GIOVANNI BIANCO |  | EMPOWER CTA | EZEM INC | PS 75227 |  | 2008-12-02 16:38
OSPEDALE DI S.GIOVANNI BIANCO | 06497 |  | 06475 | VAPORIZZATORE | VAP | SALE OPERATORIE S. GIOVANNI BIANCO |  | DATUM | ABBOTT LABORATORIES | VAP-100961 |  | 2008-12-18 12:10
OSPEDALE DI S.GIOVANNI BIANCO | 06514 | 043696 |  | CARRELLO SERVITORE PER ENDOSCOPI | FSE | SALE OPERATORIE S. GIOVANNI BIANCO |  | HD VIDEO CART | CONMED LINVATEC CORP | 08101281 | 6984 | 2008-12-24 15:43
OSPEDALE DI S.GIOVANNI BIANCO | 06515 | 043693 | 06514 | MONITOR TELEVISIVO PER BIOIMMAGINI | MTV | SALE OPERATORIE S. GIOVANNI BIANCO |  | VP 4623 | NDS SURGICAL IMAGING INC | 08-130830 | 6609.6 | 2008-12-24 08:49
OSPEDALE DI S.GIOVANNI BIANCO | 06516 | 043694 | 06514 | VIDEOPROCESSORE | VDP | SALE OPERATORIE S. GIOVANNI BIANCO |  | MEDICAP USB 200 | MEDICAPTURE INC | 0803459 | 11988 | 2008-12-24 09:36
OSPEDALE DI S.GIOVANNI BIANCO | 06517 | 043695 | 06514 | SISTEMA TELEVISIVO PER ENDOSCOPIA | STE | SALE OPERATORIE S. GIOVANNI BIANCO |  | IM 4000 | CONMED LINVATEC CORP | 062950 | 7263.36 | 2008-12-24 10:22
OSPEDALE DI S.GIOVANNI BIANCO | 06518 | 043697 | 06514 | SISTEMA MOTORIZZATO PER CHIRURGIA ORTOPEDICA | SPD | SALE OPERATORIE S. GIOVANNI BIANCO |  | D 3000 I ADVANTAGE | CONMED LINVATEC CORP | BBD58145 | 5540.4 | 2008-12-24 10:42
OSPEDALE DI S.GIOVANNI BIANCO | 06528 | 043689 |  | PORTATILE PER RADIOSCOPIA, APPARECCHIO | PRD | RADIOLOGIA S. GIOVANNI BIANCO |  | MCA PLUS R | GENERAL MEDICAL MERATE SPA | 552-08-43-46 S/N tubo: 12H338 | 68520 | 2008-12-29 17:05
OSPEDALE DI S.GIOVANNI BIANCO | 06529 | 043690 | 06528 | RIPRODUTTORE VIDEO O DIGITALE DI BIOIMMAGINI | RIR | RADIOLOGIA S. GIOVANNI BIANCO |  | UP 970 AD | SONY CORP | 83411 | 2880 | 2008-12-29 17:35
OSPEDALE DI S.GIOVANNI BIANCO | 06530 | 043691 | 06528 | MONITOR TELEVISIVO PER BIOIMMAGINI | MTV | RADIOLOGIA S. GIOVANNI BIANCO |  | IVL I 855 IM | INVICTA LINEA | DTCF5280175 | 1 | 2008-12-29 17:41
OSPEDALE DI S.GIOVANNI BIANCO | 06531 | 043692 | 06528 | MONITOR TELEVISIVO PER BIOIMMAGINI | MTV | RADIOLOGIA S. GIOVANNI BIANCO |  | IVL I 855 IM | INVICTA LINEA | DTCI0480073 | 1 | 2008-12-29 17:43
OSPEDALE DI S.GIOVANNI BIANCO | 06532 | 043698 |  | ECOTOMOGRAFO | ECT | CHIRURGIA GENERALE S. GIOVANNI BIANCO |  | LOGIQ 7 | GE HEALTHCARE | A5202521 | 53845.17 | 2008-12-30 13:01
OSPEDALE DI S.GIOVANNI BIANCO | 06533 | 043699 | 06532 | RIPRODUTTORE VIDEO O DIGITALE DI BIOIMMAGINI | RIR | CHIRURGIA GENERALE S. GIOVANNI BIANCO |  | UP D897 | SONY CORP | NR | 1217.69 | 2008-12-30 13:17
OSPEDALE DI S.GIOVANNI BIANCO | 06534 | 043700 | 06532 | SONDA ECOGRAFICA | SCF | CHIRURGIA GENERALE S. GIOVANNI BIANCO |  | 10L | GE HEALTHCARE | 145506YP2 | 3903.55 | 2008-12-30 13:26
OSPEDALE DI S.GIOVANNI BIANCO | 06535 | 043701 | 06532 | SONDA ECOGRAFICA | SCF | CHIRURGIA GENERALE S. GIOVANNI BIANCO |  | 4C | GE HEALTHCARE | 92414WX2 | 4337.28 | 2008-12-30 13:32
OSPEDALE DI S.GIOVANNI BIANCO | 06536 | 043702 | 06532 | SONDA ECOGRAFICA | SCF | CHIRURGIA GENERALE S. GIOVANNI BIANCO |  | T739 | GE HEALTHCARE | 989815YM6 | 4337.28 | 2008-12-30 13:38
OSPEDALE DI S.GIOVANNI BIANCO | 06537 | 043703 | 06532 | SONDA ECOGRAFICA | SCF | CHIRURGIA GENERALE S. GIOVANNI BIANCO |  | BE9C | GE HEALTHCARE | 11917YP2 | 9487.8 | 2008-12-30 13:41
OSPEDALE DI S.GIOVANNI BIANCO | 06538 | 043704 | 06532 | PC, STAMPANTE PER | 3PC | CHIRURGIA GENERALE S. GIOVANNI BIANCO |  | CP 1215 | HEWLETT PACKARD CO | CNBT8B6HZD | 869.62 | 2008-12-30 13:45
OSPEDALE DI S.GIOVANNI BIANCO | 06557 | 44699 |  | SPIROMETRO A USO CLINICO DIAGNOSTICO | SPM | PEDIATRIA S. GIOVANNI BIANCO |  | MICRO QUARK | COSMED SRL | 2008101333 | 1260 | 2008-12-31 13:52
OSPEDALE DI S.GIOVANNI BIANCO | 06558 | 044700 |  | SPIROMETRO A USO CLINICO DIAGNOSTICO | SPM | POLIAMBULATORIO OSPEDALIERO S. GIOVANNI BIANCO |  | MICRO QUARK | COSMED SRL | 2008101332 | 1 | 2008-12-31 13:59
OSPEDALE DI S.GIOVANNI BIANCO | 06617 | 43732 |  | SISTEMA PER RADIOLOGIA DIGITALE | SRD | RADIOLOGIA S. GIOVANNI BIANCO | MAMMOGRAFIA | CR 35 X DIGITIZER COMPUTED RADIOGRA | AGFA GEVAERT NV | 35CR3548 | 68100 | 2009-02-09 11:25
OSPEDALE DI S.GIOVANNI BIANCO | 06618 | 43733 | 06617 | MONITOR TELEVISIVO PER BIOIMMAGINI | MTV | RADIOLOGIA S. GIOVANNI BIANCO | MAMMOGRAFIA | MFCD 1219 TS | BARCO NV | 1889068878 | 2496 | 2009-02-09 11:41
OSPEDALE DI S.GIOVANNI BIANCO | 06619 | 43734 | 06617 | ELABORATORE PER BIOIMMAGINI | EBI | RADIOLOGIA S. GIOVANNI BIANCO |  | 5157/100 | AGFA GEVAERT NV | 06301 | 5004 | 2009-02-09 11:21
OSPEDALE DI S.GIOVANNI BIANCO | 06654 |  |  | ASPIRATORE MEDICO CHIRURGICO | ACH | CAMERA MORTUARIA SAN GIOVANNI BIANCO |  | 930 | GOMCO | C-20708 | 200 | 2009-03-19 14:23
OSPEDALE DI S.GIOVANNI BIANCO | 06681 |  |  | CELLA FRIGORIFERA | 1CL | CAMERA MORTUARIA SAN GIOVANNI BIANCO |  |  |  | NR | 20000
OSPEDALE DI S.GIOVANNI BIANCO | 06790 |  |  | POMPA A SIRINGA | PSI | CHIRURGIA GENERALE S. GIOVANNI BIANCO |  | TE 311 TERUFUSION | TERUMO CORP | 2001-03115 |  | 2009-07-29 10:16
OSPEDALE DI S.GIOVANNI BIANCO | 06809 |  |  | STIMOLATORE NEUROLOGICO | SNE | SALE OPERATORIE S. GIOVANNI BIANCO |  | MULTISTIM SENSOR | PAJUNK GMBH | 7092 | 1128 | 2009-09-07 12:54
OSPEDALE DI S.GIOVANNI BIANCO | 06810 |  | 06218 | GRUPPO DI CONTINUITA'/UPS | 6AM | ACCETTAZIONE PRONTO SOCCORSO S. GIOVANNI BIANCO |  | AM 800 | Fittizio | E100328308 |  | 2009-09-10 12:18
OSPEDALE DI S.GIOVANNI BIANCO | 06846 | 45075 |  | ELETTROTERAPIA, APPARECCHIO PER | ELT | S.R.R.F. S. GIOVANNI BIANCO |  | MIO CARE TENS | IACER SRL |  | 77.06 | 2009-11-03 13:00
OSPEDALE DI S.GIOVANNI BIANCO | 06882 |  |  | AEROSOL, APPARECCHIO PER | AER | PEDIATRIA S. GIOVANNI BIANCO | nido | 102 | FAS | 980404 | 350 | 2009-12-17 12:37
OSPEDALE DI S.GIOVANNI BIANCO | 06896 |  | 06101 | POMPA PER VUOTO | PER | SALE OPERATORIE S. GIOVANNI BIANCO |  | DRENTECH VACCUM UNIT | REDAX SRL MEDICAL DEVICES | 2009-09030 |  | 2009-12-29 17:09
OSPEDALE DI S.GIOVANNI BIANCO | 06927 |  |  | RASOIO ELETTRICO | 1RE | CHIRURGIA GENERALE S. GIOVANNI BIANCO |  |  |  | 0909 | 1 | 2010-02-02 15:17
OSPEDALE DI S.GIOVANNI BIANCO | 06963 | 46991 |  | MONITOR | MON | ACCETTAZIONE PRONTO SOCCORSO S. GIOVANNI BIANCO |  | CARESCAPE V100 | GE HEALTHCARE | SDT10040311SP | 2160 | 2010-03-29 12:53
OSPEDALE DI S.GIOVANNI BIANCO | 06964 | 46992 |  | MONITOR | MON | ACCETTAZIONE PRONTO SOCCORSO S. GIOVANNI BIANCO |  | DASH 2500 | GE HEALTHCARE | SCG09369804WA | 4200 | 2010-03-29 12:49
OSPEDALE DI S.GIOVANNI BIANCO | 06977 | 90006977 | 06517 | IRRIGATORE | IRR | SALE OPERATORIE S. GIOVANNI BIANCO | Deposito Ortopedia S | 24 K | CONMED LINVATEC CORP | BBD71534
OSPEDALE DI S.GIOVANNI BIANCO | 06992 | 46863 |  | CENTRIFUGA | CEN | LABORATORIO ANALISI S. GIOVANNI BIANCO |  | CENTRA W | THERMO ELECTRON CORP IEC | 010V-427765-OV | 8496 | 2010-05-10 12:28
OSPEDALE DI S.GIOVANNI BIANCO | 06998 |  |  | EMOGLOBINA GLICOSILATA, APPARECCHIO PER | EAC | LABORATORIO ANALISI S. GIOVANNI BIANCO |  | G 8 | TOSOH CORP | 11219906 |  | 2010-05-28 17:32
OSPEDALE DI S.GIOVANNI BIANCO | 06999 |  |  | VELOCITA` DI ERITRO-SEDIMENTAZIONE, APPARECCHIO PER | VES | LABORATORIO ANALISI S. GIOVANNI BIANCO |  | TEST 1 SDL | SIRE ANALYTICAL SYSTEMS SRL | RA123 |  | 2010-05-28 17:40
OSPEDALE DI S.GIOVANNI BIANCO | 07000 |  |  | ANALIZZATORE URINE | AUR | LABORATORIO ANALISI S. GIOVANNI BIANCO |  | H 800 | DIRUI INDUSTRIAL CO LTD | H080800H0090 |  | 2010-05-28 17:24
OSPEDALE DI S.GIOVANNI BIANCO | 07001 |  |  | ANALIZZATORE URINE | AUR | LABORATORIO ANALISI S. GIOVANNI BIANCO |  | COMBI SCAN 100 | Fittizio | 204844 |  | 2010-05-28 17:34
OSPEDALE DI S.GIOVANNI BIANCO | 07002 | 43783 |  | SISTEMA ELETTROMECCANICO PER TERAPIA FISICA | SET | S.R.R.F. S. GIOVANNI BIANCO | PALESTRA 2° P. | 4412 | AKRON HUNTLEIGH TECHNOLOGY LTD | IPS-38704 | 3000 | 2010-05-28 17:16
OSPEDALE DI S.GIOVANNI BIANCO | 07003 | 43781 |  | SISTEMA ELETTROMECCANICO PER TERAPIA FISICA | SET | S.R.R.F. S. GIOVANNI BIANCO | PALESTRA 2° P. | 4412 | AKRON HUNTLEIGH TECHNOLOGY LTD | IPS-38723 | 3000 | 2010-05-28 17:14
OSPEDALE DI S.GIOVANNI BIANCO | 07004 | 43782 |  | SISTEMA ELETTROMECCANICO PER TERAPIA FISICA | SET | S.R.R.F. S. GIOVANNI BIANCO | PALESTRA 2° P. | 4412 | AKRON HUNTLEIGH TECHNOLOGY LTD | IPS-38694 | 3000 | 2010-05-28 17:09
OSPEDALE DI S.GIOVANNI BIANCO | 07005 | 43784 |  | SISTEMA ELETTROMECCANICO PER TERAPIA FISICA | SET | S.R.R.F. S. GIOVANNI BIANCO | PALESTRA 2° P. | 4412 | AKRON HUNTLEIGH TECHNOLOGY LTD | IPS-38679 | 3000 | 2010-05-28 17:04
OSPEDALE DI S.GIOVANNI BIANCO | 07006 | 42000 |  | SISTEMA ELETTROMECCANICO PER TERAPIA FISICA | SET | S.R.R.F. S. GIOVANNI BIANCO | PALESTRA 2° P. | 4412 | AKRON HUNTLEIGH TECHNOLOGY LTD | IPS-38722 | 3000 | 2010-05-28 17:18
OSPEDALE DI S.GIOVANNI BIANCO | 07014 |  | 04424 | ALIMENTATORE RADDRIZZATORE/CARICABATTERIA | 1AL | LABORATORIO ANALISI S. GIOVANNI BIANCO |  | PS 2016/100 | Fittizio | 2561200933 | 164.95 | 2010-06-28 14:04
OSPEDALE DI S.GIOVANNI BIANCO | 07019 | 47475 |  | DEFIBRILLATORE | DEF | SALE OPERATORIE S. GIOVANNI BIANCO | S.PICCOLI INTERVENTI | CODEMASTER XL M 1723 A/B | HEWLETT PACKARD CO | 3814A49617 | 570 | 2010-07-16 11:29
OSPEDALE DI S.GIOVANNI BIANCO | 07020 | 47474 |  | DEFIBRILLATORE | DEF | SALE OPERATORIE S. GIOVANNI BIANCO |  | CODEMASTER XL M 1723 A/B | HEWLETT PACKARD CO | 3881A44828 | 570 | 2010-07-16 11:37
OSPEDALE DI S.GIOVANNI BIANCO | 07206 | 46905 |  | ECOTOMOGRAFO | ECT | MEDICINA GENERALE S. GIOVANNI BIANCO |  | LOGIQ P6 PRO | GE HEALTHCARE | 129351su3 | 68925.48 | 2010-07-26 16:38
OSPEDALE DI S.GIOVANNI BIANCO | 07207 | 46906 | 07206 | RIPRODUTTORE VIDEO O DIGITALE DI BIOIMMAGINI | RIR | MEDICINA GENERALE S. GIOVANNI BIANCO |  | UP 897 MD | SONY CORP | 0177314 | 1217.68 | 2010-07-26 16:42
OSPEDALE DI S.GIOVANNI BIANCO | 07208 | 046908 | 07206 | SONDA ECOGRAFICA | SCF | MEDICINA GENERALE S. GIOVANNI BIANCO |  | 11L | GE HEALTHCARE | 94541WPO | 3903.55 | 2010-07-26 16:45
OSPEDALE DI S.GIOVANNI BIANCO | 07209 | 046907 | 07206 | SONDA ECOGRAFICA | SCF | MEDICINA GENERALE S. GIOVANNI BIANCO |  | 4C | GE HEALTHCARE | 14864WXO | 4337.28 | 2010-07-26 16:48
OSPEDALE DI S.GIOVANNI BIANCO | 07210 | 46909 | 07206 | PC, MONITOR PER | 2PC | MEDICINA GENERALE S. GIOVANNI BIANCO |  |  | GE HEALTHCARE | nd | 1 | 2010-07-26 16:50
OSPEDALE DI S.GIOVANNI BIANCO | 07257 | 46655 |  | LETTORE HOLTER MULTIDISCIPLINARE | LHO | DAY HOSPITAL CARDIOLOGICO S. GIOVANNI BIANCO |  | HP DX 6050 | HEWLETT PACKARD CO | HUB50809Y5 | 7500 | 2010-08-17 16:14
OSPEDALE DI S.GIOVANNI BIANCO | 07310 |  | 07309 | MODEM | 1MO | CENTRO STERILIZZAZIONE S.GIOVANNI BIANCO |  | MA-45 | WESTERNO | 10257 |  | 2010-08-31 13:00
OSPEDALE DI S.GIOVANNI BIANCO | 07311 |  | 07309 | PC, MONITOR PER | 2PC | CENTRO STERILIZZAZIONE S.GIOVANNI BIANCO |  | 15'' | Fittizio | CN044938 |  | 2010-08-31 15:30
OSPEDALE DI S.GIOVANNI BIANCO | 07313 |  | 07309 | PC, STAMPANTE PER | 3PC | CENTRO STERILIZZAZIONE S.GIOVANNI BIANCO |  | HP 5652 | HEWLETT PACKARD CO | UA441Y02V C9007A |  | 2010-08-31 11:00
OSPEDALE DI S.GIOVANNI BIANCO | 07452 | 90007452 |  | ALIMENTATORE RADDRIZZATORE/CARICABATTERIA | 1AL | ACCETTAZIONE PRONTO SOCCORSO S. GIOVANNI BIANCO | Sala Rianimazione ST | SYSTEM 2 | MEDTRONIC INC | 32850819
OSPEDALE DI S.GIOVANNI BIANCO | 07453 | 90007453 |  | OTOSCOPIO DIRETTO AMBULATORIALE | OTS | ACCETTAZIONE PRONTO SOCCORSO S. GIOVANNI BIANCO | Sala Medica STANZA T | K 180 | HEINE OPTOTECHNIK | / | 450
OSPEDALE DI S.GIOVANNI BIANCO | 07454 | 90007454 |  | LARINGOSCOPIO | LRS | SALE OPERATORIE S. GIOVANNI BIANCO | Sala Chirurgica STAN | 60813 | WELCH ALLYN INC | / | 750
OSPEDALE DI S.GIOVANNI BIANCO | 07455 | 90007455 | 02443 | LAMPADA SCIALITICA | LSC | SALE OPERATORIE S. GIOVANNI BIANCO | Sala Chirurgica STAN | ML 501 R | MARTIN MEDIZINTECHNIK GMBH | ML501R 15 00 04D154
OSPEDALE DI S.GIOVANNI BIANCO | 07456 | 90007456 | 07000 | PERSONAL COMPUTER | 1PC | LABORATORIO ANALISI S. GIOVANNI BIANCO | Urine | 7515 | Fittizio | S439344
OSPEDALE DI S.GIOVANNI BIANCO | 07457 | 90007457 | 07000 | PC, MONITOR PER | 2PC | LABORATORIO ANALISI S. GIOVANNI BIANCO | Urine | TFT LCD COLOR | SONY CORP | /
OSPEDALE DI S.GIOVANNI BIANCO | 07463 | 042337 | 06998 | PERSONAL COMPUTER | 1PC | LABORATORIO ANALISI S. GIOVANNI BIANCO | Elettroforesi STANZA | DC 7700 CMT BASE | HEWLETT PACKARD CO | CZC71305M2
OSPEDALE DI S.GIOVANNI BIANCO | 07464 | 042457 | 06998 | PC, MONITOR PER | 2PC | LABORATORIO ANALISI S. GIOVANNI BIANCO | Elettroforesi STANZA | HP L 1940 T | HEWLETT PACKARD CO | CNK707044M
OSPEDALE DI S.GIOVANNI BIANCO | 07465 | 90007465 |  | SISTEMA ANTIDECUBITO | LAD | ORTOPEDIA TRAUMOLOGIA S. GIOVANNI BIANCO | Degenza 1 STANZA 2S0 | SR 331 | Fittizio | 25082141
OSPEDALE DI S.GIOVANNI BIANCO | 07466 | 90007466 |  | SISTEMA ANTIDECUBITO | LAD | ORTOPEDIA TRAUMOLOGIA S. GIOVANNI BIANCO | Degenza 1 STANZA 2S0 | SR 331 | Fittizio | 29034431
OSPEDALE DI S.GIOVANNI BIANCO | 07467 | 90007467 |  | SISTEMA ANTIDECUBITO | LAD | ORTOPEDIA TRAUMOLOGIA S. GIOVANNI BIANCO | Degenza 8 STANZA 2S0 | SR 331 | Fittizio | 27069964
OSPEDALE DI S.GIOVANNI BIANCO | 07468 | 90007468 |  | TESTA LETTO, APPARECCHIO | TLA | ORTOPEDIA TRAUMOLOGIA S. GIOVANNI BIANCO | Degenza 6 STANZA 2S0 | - | Fittizio | / | 2000
OSPEDALE DI S.GIOVANNI BIANCO | 07469 | 90007469 |  | TESTA LETTO, APPARECCHIO | TLA | ORTOPEDIA TRAUMOLOGIA S. GIOVANNI BIANCO | Degenza 6 STANZA 2S0 | - | Fittizio | / | 2000
OSPEDALE DI S.GIOVANNI BIANCO | 07470 | 90007470 |  | TESTA LETTO, APPARECCHIO | TLA | ORTOPEDIA TRAUMOLOGIA S. GIOVANNI BIANCO | Degenza 6 STANZA 2S0 | - | Fittizio | / | 2000
OSPEDALE DI S.GIOVANNI BIANCO | 07471 | 90007471 |  | TESTA LETTO, APPARECCHIO | TLA | ORTOPEDIA TRAUMOLOGIA S. GIOVANNI BIANCO | Degenza 7 STANZA 2S0 | - | Fittizio | / | 2000
OSPEDALE DI S.GIOVANNI BIANCO | 07472 | 90007472 |  | TESTA LETTO, APPARECCHIO | TLA | ORTOPEDIA TRAUMOLOGIA S. GIOVANNI BIANCO | Degenza 7 STANZA 2S0 | - | Fittizio | / | 2000
OSPEDALE DI S.GIOVANNI BIANCO | 07473 | 90007473 |  | TESTA LETTO, APPARECCHIO | TLA | ORTOPEDIA TRAUMOLOGIA S. GIOVANNI BIANCO | Degenza 7 STANZA 2S0 | - | Fittizio | / | 2000
OSPEDALE DI S.GIOVANNI BIANCO | 07474 | 90007474 | 02450 | VAPORIZZATORE | VAP | SALE OPERATORIE S. GIOVANNI BIANCO | Sala Ortopedia STANZ | SEVORANE | ABBOTT LABORATORIES | /
OSPEDALE DI S.GIOVANNI BIANCO | 07475 | 90007475 |  | LARINGOSCOPIO | LRS | SALE OPERATORIE S. GIOVANNI BIANCO | Sala Ortopedia STANZ | 45.48.12 | MEDICON INSTRUMENTS | LOT KB 2 | 750
OSPEDALE DI S.GIOVANNI BIANCO | 07476 | 90007476 | 02465 | LAMPADA SCIALITICA | LSC | SALE OPERATORIE S. GIOVANNI BIANCO | Sala Ortopedia STANZ | CHROMOPHARE C 450 | MARTIN MEDIZINTECHNIK GMBH | /
OSPEDALE DI S.GIOVANNI BIANCO | 07479 | 90007479 |  | TESTA LETTO, APPARECCHIO | TLA | ORTOPEDIA TRAUMOLOGIA S. GIOVANNI BIANCO | Degenza 8 STANZA 2S0 | - | Fittizio | / | 2000
OSPEDALE DI S.GIOVANNI BIANCO | 07480 | 90007480 |  | TESTA LETTO, APPARECCHIO | TLA | ORTOPEDIA TRAUMOLOGIA S. GIOVANNI BIANCO | Degenza 8 STANZA 2S0 | - | Fittizio | / | 2000
OSPEDALE DI S.GIOVANNI BIANCO | 07481 | 9007481 |  | TESTA LETTO, APPARECCHIO | TLA | ORTOPEDIA TRAUMOLOGIA S. GIOVANNI BIANCO | Degenza 8 STANZA 2S0 | - | Fittizio | / | 2000
OSPEDALE DI S.GIOVANNI BIANCO | 07482 | 90007482 |  | TESTA LETTO, APPARECCHIO | TLA | ORTOPEDIA TRAUMOLOGIA S. GIOVANNI BIANCO | Degenza 2 STANZA 2S0 | - | Fittizio | / | 2000
OSPEDALE DI S.GIOVANNI BIANCO | 07483 | 90007483 |  | TESTA LETTO, APPARECCHIO | TLA | ORTOPEDIA TRAUMOLOGIA S. GIOVANNI BIANCO | Degenza 2 STANZA 2S0 | - | Fittizio | / | 2000
OSPEDALE DI S.GIOVANNI BIANCO | 07484 | 90007484 |  | TESTA LETTO, APPARECCHIO | TLA | ORTOPEDIA TRAUMOLOGIA S. GIOVANNI BIANCO | Degenza 2 STANZA 2S0 | - | Fittizio | / | 2000
OSPEDALE DI S.GIOVANNI BIANCO | 07485 | 90007485 |  | TESTA LETTO, APPARECCHIO | TLA | ORTOPEDIA TRAUMOLOGIA S. GIOVANNI BIANCO | Degenza 1 STANZA 2S0 | - | Fittizio | / | 2000
OSPEDALE DI S.GIOVANNI BIANCO | 07486 | 90007486 |  | TESTA LETTO, APPARECCHIO | TLA | ORTOPEDIA TRAUMOLOGIA S. GIOVANNI BIANCO | Degenza 1 STANZA 2S0 | - | Fittizio | / | 2000
OSPEDALE DI S.GIOVANNI BIANCO | 07487 | 90007487 |  | TESTA LETTO, APPARECCHIO | TLA | ORTOPEDIA TRAUMOLOGIA S. GIOVANNI BIANCO | Degenza 1 STANZA 2S0 | - | Fittizio | / | 2000
OSPEDALE DI S.GIOVANNI BIANCO | 07488 | 90007488 |  | TESTA LETTO, APPARECCHIO | TLA | ORTOPEDIA TRAUMOLOGIA S. GIOVANNI BIANCO | Degenza 9 STANZA 2S0 | - | Fittizio | / | 2000
OSPEDALE DI S.GIOVANNI BIANCO | 07489 | 9007489 |  | TESTA LETTO, APPARECCHIO | TLA | ORTOPEDIA TRAUMOLOGIA S. GIOVANNI BIANCO | Degenza 9 STANZA 2S0 | - | Fittizio | / | 2000
OSPEDALE DI S.GIOVANNI BIANCO | 07490 | 90007490 |  | TESTA LETTO, APPARECCHIO | TLA | ORTOPEDIA TRAUMOLOGIA S. GIOVANNI BIANCO | Degenza 9 STANZA 2S0 | - | Fittizio | / | 2000
OSPEDALE DI S.GIOVANNI BIANCO | 07491 | 90007491 |  | TESTA LETTO, APPARECCHIO | TLA | ORTOPEDIA TRAUMOLOGIA S. GIOVANNI BIANCO | Degenza 10 STANZA 2S | - | Fittizio | / | 2000
OSPEDALE DI S.GIOVANNI BIANCO | 07492 | 90007492 |  | TESTA LETTO, APPARECCHIO | TLA | ORTOPEDIA TRAUMOLOGIA S. GIOVANNI BIANCO | Degenza 10 STANZA 2S | - | Fittizio | / | 2000
OSPEDALE DI S.GIOVANNI BIANCO | 07493 | 90007493 |  | TESTA LETTO, APPARECCHIO | TLA | CHIRURGIA GENERALE S. GIOVANNI BIANCO | Deposito Ortopedia S | - | Fittizio | / | 2000
OSPEDALE DI S.GIOVANNI BIANCO | 07494 | 90007494 |  | IRRIGATORE | IRR | SALE OPERATORIE S. GIOVANNI BIANCO | Presala Ortopedia ST | 10 K | CONMED LINVATEC CORP | BBB90983 | 1500
OSPEDALE DI S.GIOVANNI BIANCO | 07495 | 90007495 | 02484 | PC, STAMPANTE PER | 3PC | SALE OPERATORIE S. GIOVANNI BIANCO | Deposito Ortopedia S | C 8963 F | HEWLETT PACKARD CO | MY47B2R0RG
OSPEDALE DI S.GIOVANNI BIANCO | 07496 | 90007496 |  | LARINGOSCOPIO | LRS | SALE OPERATORIE S. GIOVANNI BIANCO | Presala Ortopedia ST | - | Fittizio | / | 750
OSPEDALE DI S.GIOVANNI BIANCO | 07497 | 9007497 |  | LARINGOSCOPIO | LRS | SALE OPERATORIE S. GIOVANNI BIANCO | Sala Chirurgica STAN | 45.48.12 | MEDICON INSTRUMENTS | LOT LB | 750
OSPEDALE DI S.GIOVANNI BIANCO | 07503 |  |  | CONTAGLOBULI AUTOMATICO DIFFERENZIALE | CGD | LABORATORIO ANALISI S. GIOVANNI BIANCO |  | XT 2000 I | SYSMEX CORP | 15310 |  | 2010-10-20 15:00
OSPEDALE DI S.GIOVANNI BIANCO | 07504 |  | 07503 | PERSONAL COMPUTER | 1PC | LABORATORIO ANALISI S. GIOVANNI BIANCO |  | DC 7900 S | HEWLETT PACKARD CO | CZC0060M3B |  | 2010-10-20 16:00
OSPEDALE DI S.GIOVANNI BIANCO | 07505 |  | 07503 | PC, MONITOR PER | 2PC | LABORATORIO ANALISI S. GIOVANNI BIANCO |  | LA 1951 G | HEWLETT PACKARD CO | CNK00307V2 |  | 2010-10-20 17:00
OSPEDALE DI S.GIOVANNI BIANCO | 07506 |  | 07503 | PC, STAMPANTE PER | 3PC | LABORATORIO ANALISI S. GIOVANNI BIANCO |  | 9530 | Fittizio | 11214 |  | 2010-10-20 16:30
OSPEDALE DI S.GIOVANNI BIANCO | 07507 |  |  | CONTAGLOBULI AUTOMATICO DIFFERENZIALE | CGD | LABORATORIO ANALISI S. GIOVANNI BIANCO |  | XT 2000 I | SYSMEX CORP | 15221 |  | 2010-10-20 11:00
OSPEDALE DI S.GIOVANNI BIANCO | 07508 |  | 07507 | PERSONAL COMPUTER | 1PC | LABORATORIO ANALISI S. GIOVANNI BIANCO |  | DC7900 S | HEWLETT PACKARD CO | CZC9417YXG |  | 2010-10-20 13:30
OSPEDALE DI S.GIOVANNI BIANCO | 07510 |  | 07507 | PC, STAMPANTE PER | 3PC | LABORATORIO ANALISI S. GIOVANNI BIANCO |  | 9530 | Fittizio | 212444 |  | 2010-10-20 12:00
OSPEDALE DI S.GIOVANNI BIANCO | 07513 |  |  | MICROINFUSORE PORTATILE | PDI | SALE OPERATORIE S. GIOVANNI BIANCO |  | AMBIT PUMP | SORENSON MEDICAL | 124843 |  | 2010-10-25 17:00
OSPEDALE DI S.GIOVANNI BIANCO | 07519 | 46928 | 07865 | FONTE LUMINOSA PER ENDOSCOPIA | FLU | SALE OPERATORIE S. GIOVANNI BIANCO |  | 20131501 XENON NOVA 175 | STORZ KARL GMBH & CO KG | VZ0663986 | 8861.76 | 2010-11-03 09:19
OSPEDALE DI S.GIOVANNI BIANCO | 07531 | 90007531 | 06517 | ELETTROBISTURI | ELB | SALE OPERATORIE S. GIOVANNI BIANCO | Deposito Ortopedia S | VAPR SYSTEM III | MITEK SURGICAL PRODUCTS | 623225
OSPEDALE DI S.GIOVANNI BIANCO | 07532 | 028082 | 04343 | LAMPADA FRONTALE | LFR | CHIRURGIA GENERALE S. GIOVANNI BIANCO | Sala Medicazioni STA | MD 500 FO | HEINE OPTOTECHNIK | -
OSPEDALE DI S.GIOVANNI BIANCO | 07533 | 90007533 | 06927 | ALIMENTATORE RADDRIZZATORE/CARICABATTERIA | 1AL | CHIRURGIA GENERALE S. GIOVANNI BIANCO | Sala Medicazioni STA | 4414 E | CARDINAL HEALTH 303 INC | /
OSPEDALE DI S.GIOVANNI BIANCO | 07534 | 037137 |  | DERMATOSCOPIO | DAC | POLIAMBULATORIO OSPEDALIERO S. GIOVANNI BIANCO | Dermatologia -Otorin | DELTA 20 | HEINE OPTOTECHNIK | / | 700
OSPEDALE DI S.GIOVANNI BIANCO | 07535 | 035274 |  | DIAFANOSCOPIO | DIA | POLIAMBULATORIO OSPEDALIERO S. GIOVANNI BIANCO | Ortopedia 1 | - | Fittizio | / | 700
OSPEDALE DI S.GIOVANNI BIANCO | 07536 | 037147 |  | FONTE LUMINOSA GENERICA (PER ES: LAMPADE DA VISITA AMB.) | LAI | POLIAMBULATORIO OSPEDALIERO S. GIOVANNI BIANCO | Ostetricia/Ginecolog | HALUX 50 GX | DERUNGS LICHT AG | / | 150
OSPEDALE DI S.GIOVANNI BIANCO | 07540 | 90007540 |  | LARINGOSCOPIO | LRS | OSTETRICIA GINECOLOGIA S. GIOVANNI BIANCO | Sala Operatoria Picc | 45.48.12 | MEDICON INSTRUMENTS | / | 750
OSPEDALE DI S.GIOVANNI BIANCO | 07541 | 90007541 | 04807 | PC, MONITOR PER | 2PC | SALE OPERATORIE S. GIOVANNI BIANCO | SALA PARTO | NON PRESENTE | TOSHIBA CORP MEDICAL SYSTEMS | /
OSPEDALE DI S.GIOVANNI BIANCO | 07542 | 90007542 | 04807 | MONITOR TELEVISIVO PER BIOIMMAGINI | MTV | SALE OPERATORIE S. GIOVANNI BIANCO | SALA PARTO | HP 2310 TI | HEWLETT PACKARD CO | 3CQ02200H7
OSPEDALE DI S.GIOVANNI BIANCO | 07543 | 90007543 | 04807 | MODULO ACQUISIZIONE IMMAGINI | MAI | SALE OPERATORIE S. GIOVANNI BIANCO | SALA PARTO | 1000703 | BIEFFE MEDICAL IMAGING SRL | R2431419
OSPEDALE DI S.GIOVANNI BIANCO | 07544 | 90007544 | 04807 | PC, STAMPANTE PER | 3PC | SALE OPERATORIE S. GIOVANNI BIANCO | SALA PARTO | CB 092 A | HEWLETT PACKARD CO | MY9962402P
OSPEDALE DI S.GIOVANNI BIANCO | 07545 | 90007545 | 04807 | CARRELLO SERVITORE ELETTRIFICATO | 4CS | SALE OPERATORIE S. GIOVANNI BIANCO | SALA PARTO | SUPER EASY CART BASIC | BIEFFE MEDICAL IMAGING SRL | SB3301100
OSPEDALE DI S.GIOVANNI BIANCO | 07546 | 90007546 | 02652 | VAPORIZZATORE | VAP | OSTETRICIA GINECOLOGIA S. GIOVANNI BIANCO | Sala Operatoria Picc | SEVORANE | ABBOTT LABORATORIES | /
OSPEDALE DI S.GIOVANNI BIANCO | 07550 | 90007550 |  | FASCIATOIO | 5FA | PEDIATRIA S. GIOVANNI BIANCO | Presala Ginecologica | 2134 | METALARREDINOX SPA | 647
OSPEDALE DI S.GIOVANNI BIANCO | 07551 | 9007551 | 02475 | VAPORIZZATORE | VAP | SALE OPERATORIE S. GIOVANNI BIANCO | Sala Ginecologia STA | SEVORANE | ABBOTT LABORATORIES | /
OSPEDALE DI S.GIOVANNI BIANCO | 07552 | 9007552 | 02635 | LAMPADA SCIALITICA | LSC | SALE OPERATORIE S. GIOVANNI BIANCO | Sala Ginecologia STA | ML 501 | MARTIN MEDIZINTECHNIK GMBH | 05 00 980471
OSPEDALE DI S.GIOVANNI BIANCO | 07553 | 9007553 |  | MICROINFUSORE PORTATILE | PDI | SALE OPERATORIE S. GIOVANNI BIANCO | Presala Ortopedia ST | AMBIT PUMP | SORENSON MEDICAL | 111402
OSPEDALE DI S.GIOVANNI BIANCO | 07554 |  |  | MICROINFUSORE PORTATILE | PDI | SALE OPERATORIE S. GIOVANNI BIANCO |  | AMBIT PUMP | SORENSON MEDICAL | 92756 |  | 2005-04-26 09:59
OSPEDALE DI S.GIOVANNI BIANCO | 07556 | 9007556 |  | DIAFANOSCOPIO | DIA | POLIAMBULATORIO OSPEDALIERO S. GIOVANNI BIANCO | Amb. Geriatria/Epato | NON PRESENTE | Fittizio | / | 700
OSPEDALE DI S.GIOVANNI BIANCO | 07557 | 9007557 |  | DIAFANOSCOPIO | DIA | POLIAMBULATORIO OSPEDALIERO S. GIOVANNI BIANCO | Amb. Ortopedia | NON PRESENTE | Fittizio | / | 700
OSPEDALE DI S.GIOVANNI BIANCO | 07558 | 98269 |  | OFTALMOSCOPIO | OFS | POLIAMBULATORIO OSPEDALIERO S. GIOVANNI BIANCO | Amb. Oculistica | NON PRESENTE | HEINE OPTOTECHNIK | / | 600
OSPEDALE DI S.GIOVANNI BIANCO | 07559 | 9007559 |  | BILANCIA PESA NEONATI | BPN | POLIAMBULATORIO OSPEDALIERO S. GIOVANNI BIANCO | Amb. Pediatrico | 1583 | TANITA CORP | / | 1200
OSPEDALE DI S.GIOVANNI BIANCO | 07560 | 02994 |  | TESTA LETTO, APPARECCHIO | TLA | PEDIATRIA S. GIOVANNI BIANCO | Degenza STANZA 1S008 | - | Fittizio | / | 2000
OSPEDALE DI S.GIOVANNI BIANCO | 07561 | 02995 |  | TESTA LETTO, APPARECCHIO | TLA | PEDIATRIA S. GIOVANNI BIANCO | Degenza STANZA 1S008 | - | Fittizio | / | 2000
OSPEDALE DI S.GIOVANNI BIANCO | 07562 | 02996 |  | TESTA LETTO, APPARECCHIO | TLA | PEDIATRIA S. GIOVANNI BIANCO | Degenza STANZA 1S008 | - | Fittizio | / | 2000
OSPEDALE DI S.GIOVANNI BIANCO | 07563 | 02942 |  | TESTA LETTO, APPARECCHIO | TLA | PEDIATRIA S. GIOVANNI BIANCO | Degenza STANZA 1S004 | - | Fittizio | / | 2000
OSPEDALE DI S.GIOVANNI BIANCO | 07564 | 02943 |  | TESTA LETTO, APPARECCHIO | TLA | PEDIATRIA S. GIOVANNI BIANCO | Degenza STANZA 1S004 | - | Fittizio | / | 2000
OSPEDALE DI S.GIOVANNI BIANCO | 07565 | 02944 |  | TESTA LETTO, APPARECCHIO | TLA | PEDIATRIA S. GIOVANNI BIANCO | Degenza STANZA 1S004 | - | Fittizio | / | 2000
OSPEDALE DI S.GIOVANNI BIANCO | 07566 | 02932 |  | TESTA LETTO, APPARECCHIO | TLA | PEDIATRIA S. GIOVANNI BIANCO | Degenza STANZA 1S001 | - | Fittizio | / | 2000
OSPEDALE DI S.GIOVANNI BIANCO | 07567 | 02931 |  | TESTA LETTO, APPARECCHIO | TLA | PEDIATRIA S. GIOVANNI BIANCO | Degenza STANZA 1S001 | - | Fittizio | / | 2000
OSPEDALE DI S.GIOVANNI BIANCO | 07568 | 02930 |  | TESTA LETTO, APPARECCHIO | TLA | PEDIATRIA S. GIOVANNI BIANCO | Degenza STANZA 1S001 | - | Fittizio | / | 2000
OSPEDALE DI S.GIOVANNI BIANCO | 07569 | 9007569 | 02627 | ALIMENTATORE RADDRIZZATORE/CARICABATTERIA | 1AL | SALE OPERATORIE S. GIOVANNI BIANCO | Sala Piccoli Interve | 498000 | INDUSTRIE GUIDO MALVESTIO SPA | 863/03
OSPEDALE DI S.GIOVANNI BIANCO | 07570 | 9007570 |  | SCALDA BIBERON | 1SB | PEDIATRIA S. GIOVANNI BIANCO | Lavaggio STANZA 1S00 | S/3 | Fittizio | / | 200
OSPEDALE DI S.GIOVANNI BIANCO | 07571 | 9007571 |  | SCALDA BIBERON | 1SB | PEDIATRIA S. GIOVANNI BIANCO | Lavaggio STANZA 1S00 | NON PRESENTE | Fittizio | / | 200
OSPEDALE DI S.GIOVANNI BIANCO | 07580 | 9007580 |  | OTOSCOPIO DIRETTO AMBULATORIALE | OTS | PEDIATRIA S. GIOVANNI BIANCO | Amb. Pediatrico STAN | MINI 2000 | HEINE OPTOTECHNIK | / | 450
OSPEDALE DI S.GIOVANNI BIANCO | 07581 | 9007581 |  | OFTALMOSCOPIO | OFS | PEDIATRIA S. GIOVANNI BIANCO | Amb. Pediatrico STAN | MINI 3000 | HEINE OPTOTECHNIK | / | 600
OSPEDALE DI S.GIOVANNI BIANCO | 07582 | 9007582 | 06557 | PC, MONITOR PER | 2PC | PEDIATRIA S. GIOVANNI BIANCO | Amb. Pediatrico | FLATRON | LG ELECTRONICS INC | /
OSPEDALE DI S.GIOVANNI BIANCO | 07583 | 9007583/46621 | 06557 | PC, STAMPANTE PER | 3PC | PEDIATRIA S. GIOVANNI BIANCO | Amb. Pediatrico | FS-102TD | ECHOMED SA | /
OSPEDALE DI S.GIOVANNI BIANCO | 07584 | 9007584 | 06557 | PERSONAL COMPUTER | 1PC | PEDIATRIA S. GIOVANNI BIANCO | Amb. Pediatrico | NON PRESENTE | HEWLETT PACKARD CO | /
OSPEDALE DI S.GIOVANNI BIANCO | 07585 | 9007585 | 04525 | REGISTRATORE SU CARTA | RCA | DAY HOSPITAL CARDIOLOGICO S. GIOVANNI BIANCO | Day Hospital | M 1116 B | HEWLETT PACKARD CO | /
OSPEDALE DI S.GIOVANNI BIANCO | 07586 | 9007586 | 04521 | REGISTRATORE SU CARTA | RCA | DAY HOSPITAL CARDIOLOGICO S. GIOVANNI BIANCO | Day Hospital | M 1116 B | HEWLETT PACKARD CO | /
OSPEDALE DI S.GIOVANNI BIANCO | 07587 | 9007589 | 07589 | PC, STAMPANTE PER | 3PC | DAY HOSPITAL CARDIOLOGICO S. GIOVANNI BIANCO | Holter | E352 DN | LEXMARK | /
OSPEDALE DI S.GIOVANNI BIANCO | 07588 | 9007588 |  | PC, MONITOR PER | 2PC | DAY HOSPITAL CARDIOLOGICO S. GIOVANNI BIANCO | Holter | NON PRESENTE | Fittizio | /
OSPEDALE DI S.GIOVANNI BIANCO | 07589 | 9007587 |  | LETTORE HOLTER MULTIDISCIPLINARE | LHO | DAY HOSPITAL CARDIOLOGICO S. GIOVANNI BIANCO | Holter | CUSTOPORT | CUSTO MED GMBH | / | 7500
OSPEDALE DI S.GIOVANNI BIANCO | 07590 | 9007590 |  | DIAFANOSCOPIO | DIA | RADIOLOGIA S. GIOVANNI BIANCO | Studio Primario | PLANILUX DXHM | Fittizio | / | 700
OSPEDALE DI S.GIOVANNI BIANCO | 07591 | 9007591 |  | DIAFANOSCOPIO | DIA | RADIOLOGIA S. GIOVANNI BIANCO | Diagnostica B | NF 32 60X120 | DUPI X SPA | / | 700
OSPEDALE DI S.GIOVANNI BIANCO | 07592 | 9007592 |  | TESTA LETTO, APPARECCHIO | TLA | DAY HOSPITAL ONCOLOGICO SAN GIOVANNI BIANCO | Day Hospital Oncolog | - | Fittizio | / | 2000
OSPEDALE DI S.GIOVANNI BIANCO | 07593 | 9007593 |  | TESTA LETTO, APPARECCHIO | TLA | DAY HOSPITAL ONCOLOGICO SAN GIOVANNI BIANCO | Day Hospital Oncolog | - | Fittizio | / | 2000
OSPEDALE DI S.GIOVANNI BIANCO | 07595 | 907595 | 06617 | PERSONAL COMPUTER | 1PC | RADIOLOGIA S. GIOVANNI BIANCO | Camera Chiara | NON PRESENTE | DELL COMPUTER CORP | /
OSPEDALE DI S.GIOVANNI BIANCO | 07651 |  |  | PROCTOSCOPIO A ULTRASUONI | PCL | SALE OPERATORIE S. GIOVANNI BIANCO |  | THD EVOLUTION | GF SRL | 071510 |  | 2010-11-13 11:00
OSPEDALE DI S.GIOVANNI BIANCO | 07698 | 46959 |  | ELETTROCARDIOGRAFO | ECG | DAY HOSPITAL CARDIOLOGICO S. GIOVANNI BIANCO | CARDIOLOGIA | CARDIOFAX M ECG 1350 NR | NIO | 04341 | 2760 | 2010-12-23 13:21
OSPEDALE DI S.GIOVANNI BIANCO | 07699 | 46957 |  | ELETTROCARDIOGRAFO | ECG | ACCETTAZIONE PRONTO SOCCORSO S. GIOVANNI BIANCO |  | CARDIOFAX M ECG 1350 NR | NIO | 04340 | 2760 | 2010-12-23 09:44
OSPEDALE DI S.GIOVANNI BIANCO | 07700 | 46958 |  | ELETTROCARDIOGRAFO | ECG | DAY HOSPITAL CARDIOLOGICO S. GIOVANNI BIANCO | CARDIOLOGIA | CARDIOFAX M ECG 1350 NR | NIO | 04343 | 2760 | 2010-12-23 13:10
OSPEDALE DI S.GIOVANNI BIANCO | 07829 | 46956 |  | FACOEMULSIFICATORE | FAC | SALE OPERATORIE S. GIOVANNI BIANCO |  | FAROS | OERTLI INSTRUMENTE AG | 51600022 | 30000 | 2010-12-29 15:42
OSPEDALE DI S.GIOVANNI BIANCO | 07865 | 48359 |  | CARRELLO SERVITORE PER ENDOSCOPI | FSE | SALE OPERATORIE S. GIOVANNI BIANCO |  | PROFESSIONAL POWER | BIEFFE ITALIA SRL | PP7281114 | 3360 | 2011-02-05 14:40
OSPEDALE DI S.GIOVANNI BIANCO | 07866 | 48357 |  | INSUFFLATORE DI GAS | IGA | SALE OPERATORIE S. GIOVANNI BIANCO |  | THERMOFLATOR | STORZ KARL GMBH & CO KG | NY11872-B | 9844.2 | 2011-02-05 14:49
OSPEDALE DI S.GIOVANNI BIANCO | 07873 | 48555 |  | ELETTROBISTURI | ELB | SALE OPERATORIE S. GIOVANNI BIANCO |  | VIO 300 S | ERBE ELEKTROMEDIZIN GMBH | 11318216 | 12077.2 | 2011-02-22 12:57
OSPEDALE DI S.GIOVANNI BIANCO | 07874 |  | 07873 | ASPIRATORE FUMI CHIRURGICI | AFU | SALE OPERATORIE S. GIOVANNI BIANCO |  | IES INTELLIGENT EVACUATION SYSTEM 2 | ERBE ELEKTROMEDIZIN GMBH | 11321545 |  | 2011-02-22 13:06
OSPEDALE DI S.GIOVANNI BIANCO | 07932 |  | 07933 | PRODUZIONE ACQUA PURA, APPARECCHIO PER | PAU | LABORATORIO ANALISI S. GIOVANNI BIANCO |  | ELIX 5 | MILLIPORE CORP | FONA93332B |  | 2011-05-05 08:45
OSPEDALE DI S.GIOVANNI BIANCO | 07933 |  |  | ANALIZZATORE AUTOMATICO PER IMMUNOCHIMICA | AIC | LABORATORIO ANALISI S. GIOVANNI BIANCO |  | ARCHITECT I1000 SR | ABBOTT LABORATORIES | L1SR050020 |  | 2011-05-05 08:42
OSPEDALE DI S.GIOVANNI BIANCO | 07934 |  | 07933 | PC, STAMPANTE PER | 3PC | LABORATORIO ANALISI S. GIOVANNI BIANCO |  | LASERJET P2035 | HEWLETT PACKARD CO | CNC0N18796 |  | 2011-05-05 08:47
OSPEDALE DI S.GIOVANNI BIANCO | 07935 |  | 07933 | GRUPPO DI CONTINUITA'/UPS | 6AM | LABORATORIO ANALISI S. GIOVANNI BIANCO |  |  | TECHNICON INSTRUMENTS CORP | ZP120LCD-2K |  | 2011-05-05 08:49
OSPEDALE DI S.GIOVANNI BIANCO | 07936 |  | 07933 | PC, MONITOR PER | 2PC | LABORATORIO ANALISI S. GIOVANNI BIANCO |  | ET1515L |  | E380877 |  | 2011-05-05 08:50
OSPEDALE DI S.GIOVANNI BIANCO | 07937 |  | 08020 | PERSONAL COMPUTER | 1PC | LABORATORIO ANALISI S. GIOVANNI BIANCO |  | COMPAQ | HEWLETT PACKARD CO | 11710322 |  | 2011-05-05 16:08
OSPEDALE DI S.GIOVANNI BIANCO | 07938 |  | 08020 | PC, STAMPANTE PER | 3PC | LABORATORIO ANALISI S. GIOVANNI BIANCO |  | ACULASER | EPSON | 249389 |  | 2011-05-05 16:10
OSPEDALE DI S.GIOVANNI BIANCO | 07939 |  | 07941 | PC, STAMPANTE PER | 3PC | LABORATORIO ANALISI S. GIOVANNI BIANCO |  | ACULASER M3000 | EPSON | 249402 |  | 2011-05-05 10:17
OSPEDALE DI S.GIOVANNI BIANCO | 07940 |  | 07941 | PERSONAL COMPUTER | 1PC | LABORATORIO ANALISI S. GIOVANNI BIANCO |  | COMPAQ DC 7900 | HEWLETT PACKARD CO | JPA0030CKN |  | 2011-05-05 10:19
OSPEDALE DI S.GIOVANNI BIANCO | 07941 |  |  | ANALIZZATORE AUTOMATICO PER IMMUNOCHIMICA | AIC | LABORATORIO ANALISI S. GIOVANNI BIANCO |  | COBAS 6000 (MODULO CORE 150 + MODUL | ROCHE DIAGNOSTIC SYSTEM HOFFMANN LA ROCHE | AF100417 |  | 2011-05-05 10:15
OSPEDALE DI S.GIOVANNI BIANCO | 07942 |  | 07941 | DISTILLATORE | DIS | LABORATORIO ANALISI S. GIOVANNI BIANCO |  | DIA |  | 249404 |  | 2011-05-05 10:21
OSPEDALE DI S.GIOVANNI BIANCO | 07943 |  | 07947 | GRUPPO DI CONTINUITA'/UPS | 6AM | LABORATORIO ANALISI S. GIOVANNI BIANCO |  | SMART UPS | APC CARDIOVASCULAR LTD |  |  | 2011-05-05 10:23
OSPEDALE DI S.GIOVANNI BIANCO | 07944 |  | 08020 | DEIONIZZATORE | 1DZ | LABORATORIO ANALISI S. GIOVANNI BIANCO |  | DIA |  | 249391 |  | 2011-05-05 16:12
OSPEDALE DI S.GIOVANNI BIANCO | 07945 |  | 07947 | PERSONAL COMPUTER | 1PC | LABORATORIO ANALISI S. GIOVANNI BIANCO |  | RP5700 | HEWLETT PACKARD CO | CZC041773L |  | 2011-05-05 16:27
OSPEDALE DI S.GIOVANNI BIANCO | 07946 |  | 07947 | PC, MONITOR PER | 2PC | LABORATORIO ANALISI S. GIOVANNI BIANCO |  | L1710 | HEWLETT PACKARD CO | G5917A |  | 2011-05-05 16:30
OSPEDALE DI S.GIOVANNI BIANCO | 07947 |  |  | ANTIBIOGRAMMA ED IDENTIFICAZIONE MICROBICA, APPARECCHIO PER | ASN | LABORATORIO ANALISI S. GIOVANNI BIANCO |  | VITEK 2 COMPACT 30 | BIOMERIEUX SA |  |  | 2011-05-05 16:25
OSPEDALE DI S.GIOVANNI BIANCO | 07948 |  | 07947 | PC, STAMPANTE PER | 3PC | LABORATORIO ANALISI S. GIOVANNI BIANCO |  | E360DN | LEXMARK |  |  | 2011-05-05 16:28
OSPEDALE DI S.GIOVANNI BIANCO | 07950 |  | 07952 | PC, STAMPANTE PER | 3PC | LABORATORIO ANALISI S. GIOVANNI BIANCO |  | E360D | LEXMARK | 4513 |  | 2011-05-05 08:54
OSPEDALE DI S.GIOVANNI BIANCO | 07952 |  |  | COAGULOMETRO | COM | LABORATORIO ANALISI S. GIOVANNI BIANCO |  | ACL ELITE PRO | INSTRUMENTATION LABORATORY | 10061648 |  | 2011-05-05 08:58
OSPEDALE DI S.GIOVANNI BIANCO | 07953 |  | 07941 | PC, MONITOR PER | 2PC | LABORATORIO ANALISI S. GIOVANNI BIANCO |  |  |  | G10CO36411 |  | 2011-05-05 10:24
OSPEDALE DI S.GIOVANNI BIANCO | 07954 | 48872 |  | DEFIBRILLATORE | DEF | ACCETTAZIONE PRONTO SOCCORSO S. GIOVANNI BIANCO | S.RIANIMAZIONE | CODEMASTER M17238 | HEWLETT PACKARD CO | US00106834 | 960 | 2011-05-05 10:08
OSPEDALE DI S.GIOVANNI BIANCO | 07973 |  |  | ANALIZZATORE OSSIGENO | AOS | ACCETTAZIONE PRONTO SOCCORSO S. GIOVANNI BIANCO |  | MAX O2 + | MAXTEC INC | RL20799007 | 100 | 2011-06-09 12:09
OSPEDALE DI S.GIOVANNI BIANCO | 08020 |  |  | ANALIZZATORE AUTOMATICO PER IMMUNOCHIMICA | AIC | LABORATORIO ANALISI S. GIOVANNI BIANCO |  | COBAS C 311 | ROCHE DIAGNOSTIC SYSTEM HOFFMANN LA ROCHE | AB106008 |  | 2011-05-05 16:06
OSPEDALE DI S.GIOVANNI BIANCO | 08029 |  |  | MICROINFUSORE PORTATILE | PDI | SALE OPERATORIE S. GIOVANNI BIANCO |  | AMBIT PUMP | SORENSON MEDICAL | 112557 |  | 2011-09-19 10:33
OSPEDALE DI S.GIOVANNI BIANCO | 08253 |  |  | RISCALDATORE SANGUIGNO | RSA | SALE OPERATORIE S. GIOVANNI BIANCO |  | ENFLOW 121 | GE HEALTHCARE | 10736869 |  | 2012-03-09 16:37
OSPEDALE DI S.GIOVANNI BIANCO | 08255 |  |  | RISCALDATORE SANGUIGNO | RSA | SALE OPERATORIE S. GIOVANNI BIANCO |  | ENFLOW 121 | GE HEALTHCARE | 10736552 |  | 2012-03-10 16:37
OSPEDALE DI S.GIOVANNI BIANCO | 08269 | 48873 |  | COLPOSCOPIO | CPS | POLIAMBULATORIO OSPEDALIERO S. GIOVANNI BIANCO | OSTETRICIA | OPTI 150 FC | ZEISS CARL S.p.A. | 6022100674 | 7804.5 | 2012-03-28 16:52
OSPEDALE DI S.GIOVANNI BIANCO | 08308 |  |  | POMPA DI INFUSIONE | PIN | SALE OPERATORIE S. GIOVANNI BIANCO |  | ALARIS GW | CARDINAL HEALTH SWITZERLAND 317 SARL | 250422960 |  | 2012-04-19 09:26
OSPEDALE DI S.GIOVANNI BIANCO | 08309 |  |  | POMPA DI INFUSIONE | PIN | ACCETTAZIONE PRONTO SOCCORSO S. GIOVANNI BIANCO |  | ALARIS GW | CARDINAL HEALTH SWITZERLAND 317 SARL | 250419543 |  | 2012-04-19 09:26
OSPEDALE DI S.GIOVANNI BIANCO | 08310 |  |  | POMPA DI INFUSIONE | PIN | PEDIATRIA S. GIOVANNI BIANCO |  | ALARIS GW | CARDINAL HEALTH SWITZERLAND 317 SARL | 250425298 |  | 2012-04-19 09:26
OSPEDALE DI S.GIOVANNI BIANCO | 08313 |  |  | POMPA DI INFUSIONE | PIN | SALE OPERATORIE S. GIOVANNI BIANCO |  | ALARIS GW | CARDINAL HEALTH SWITZERLAND 317 SARL | 250421811 |  | 2012-04-19 09:26
OSPEDALE DI S.GIOVANNI BIANCO | 08314 |  |  | POMPA DI INFUSIONE | PIN | ORTOPEDIA TRAUMOLOGIA S. GIOVANNI BIANCO |  | ALARIS GW | CARDINAL HEALTH SWITZERLAND 317 SARL | 250422471 |  | 2012-04-19 09:26
OSPEDALE DI S.GIOVANNI BIANCO | 08315 |  |  | POMPA DI INFUSIONE | PIN | ORTOPEDIA TRAUMOLOGIA S. GIOVANNI BIANCO |  | ALARIS GW | CARDINAL HEALTH SWITZERLAND 317 SARL | 250419548 |  | 2012-04-19 09:27
OSPEDALE DI S.GIOVANNI BIANCO | 08316 |  |  | POMPA DI INFUSIONE | PIN | MEDICINA GENERALE S. GIOVANNI BIANCO |  | ALARIS GW | CARDINAL HEALTH SWITZERLAND 317 SARL | 250422400 |  | 2012-04-20 10:03
OSPEDALE DI S.GIOVANNI BIANCO | 08321 |  |  | POMPA DI INFUSIONE | PIN | MEDICINA GENERALE S. GIOVANNI BIANCO |  | ALARIS GW | CARDINAL HEALTH SWITZERLAND 317 SARL | 250425257 |  | 2012-04-20 10:03
OSPEDALE DI S.GIOVANNI BIANCO | 08322 |  |  | POMPA DI INFUSIONE | PIN | MEDICINA GENERALE S. GIOVANNI BIANCO |  | ALARIS GW | CARDINAL HEALTH SWITZERLAND 317 SARL | 250419549 |  | 2012-04-20 10:03
OSPEDALE DI S.GIOVANNI BIANCO | 08323 |  |  | POMPA DI INFUSIONE | PIN | MEDICINA GENERALE S. GIOVANNI BIANCO |  | ALARIS GW | CARDINAL HEALTH SWITZERLAND 317 SARL | 250433890 |  | 2012-04-20 10:03
OSPEDALE DI S.GIOVANNI BIANCO | 08324 |  |  | POMPA DI INFUSIONE | PIN | MEDICINA GENERALE S. GIOVANNI BIANCO |  | ALARIS GW | CARDINAL HEALTH SWITZERLAND 317 SARL | 250425255 |  | 2012-04-20 10:03
OSPEDALE DI S.GIOVANNI BIANCO | 08325 |  |  | POMPA DI INFUSIONE | PIN | MEDICINA GENERALE S. GIOVANNI BIANCO |  | ALARIS GW | CARDINAL HEALTH SWITZERLAND 317 SARL | 250422958 |  | 2012-04-20 10:03
OSPEDALE DI S.GIOVANNI BIANCO | 08326 |  |  | POMPA DI INFUSIONE | PIN | MEDICINA GENERALE S. GIOVANNI BIANCO |  | ALARIS GW | CARDINAL HEALTH SWITZERLAND 317 SARL | 250422963 |  | 2012-04-20 10:03
OSPEDALE DI S.GIOVANNI BIANCO | 08327 |  |  | POMPA DI INFUSIONE | PIN | MEDICINA GENERALE S. GIOVANNI BIANCO |  | ALARIS GW | CARDINAL HEALTH SWITZERLAND 317 SARL | 250419599 |  | 2012-04-20 10:03
OSPEDALE DI S.GIOVANNI BIANCO | 08328 |  |  | POMPA DI INFUSIONE | PIN | CHIRURGIA GENERALE S. GIOVANNI BIANCO |  | ALARIS GW | CARDINAL HEALTH SWITZERLAND 317 SARL | 250422975 |  | 2012-04-20 10:03
OSPEDALE DI S.GIOVANNI BIANCO | 08329 |  |  | POMPA DI INFUSIONE | PIN | CHIRURGIA GENERALE S. GIOVANNI BIANCO |  | ALARIS GW | CARDINAL HEALTH SWITZERLAND 317 SARL | 250410808 |  | 2012-04-20 10:03
OSPEDALE DI S.GIOVANNI BIANCO | 08330 |  |  | POMPA DI INFUSIONE | PIN | CHIRURGIA GENERALE S. GIOVANNI BIANCO |  | ALARIS GW | CARDINAL HEALTH SWITZERLAND 317 SARL | 250422399 |  | 2012-04-20 10:03
OSPEDALE DI S.GIOVANNI BIANCO | 08384 |  |  | POMPA DI INFUSIONE | PIN | MEDICINA GENERALE S. GIOVANNI BIANCO |  | ALARIS GW | CARDINAL HEALTH SWITZERLAND 317 SARL | 135123530 |  | 2012-08-03 10:08
OSPEDALE DI S.GIOVANNI BIANCO | 08385 |  |  | POMPA DI INFUSIONE | PIN | CHIRURGIA GENERALE S. GIOVANNI BIANCO |  | ALARIS GW | CARDINAL HEALTH SWITZERLAND 317 SARL | 135123532 |  | 2012-08-03 10:07
OSPEDALE DI S.GIOVANNI BIANCO | 08386 |  |  | POMPA DI INFUSIONE | PIN | MEDICINA GENERALE S. GIOVANNI BIANCO |  | ALARIS GW | CARDINAL HEALTH SWITZERLAND 317 SARL | 135125562 |  | 2012-08-03 10:07
OSPEDALE DI S.GIOVANNI BIANCO | 08387 |  |  | POMPA DI INFUSIONE | PIN | MEDICINA GENERALE S. GIOVANNI BIANCO |  | ALARIS GW | CARDINAL HEALTH SWITZERLAND 317 SARL | 135125560 |  | 2012-08-03 10:07
OSPEDALE DI S.GIOVANNI BIANCO | 08439 |  |  | POMPA DI INFUSIONE | PIN | DAY HOSPITAL CARDIOLOGICO S. GIOVANNI BIANCO |  | ALARIS GW | CARDINAL HEALTH SWITZERLAND 317 SARL | 135125564 |  | 2012-10-23 09:33
OSPEDALE DI S.GIOVANNI BIANCO | 08484 | 49687 |  | ECOTOMOGRAFO PORTATILE | ECL | SALE OPERATORIE S. GIOVANNI BIANCO |  | MYLAB ONE 8100 | ESAOTE SPA | 91221010 | 14398 | 2012-11-23
OSPEDALE DI S.GIOVANNI BIANCO | 08486 | 49687 | 08484 | SONDA ECOGRAFICA | SCF | SALE OPERATORIE S. GIOVANNI BIANCO |  | SL 3323 | ESAOTE S.p.A. | 11255080 | 1 | 2012-11-23
OSPEDALE DI S.GIOVANNI BIANCO | 08487 | 49919 |  | ELETTROCARDIOGRAFO | ECG | ORTOPEDIA TRAUMOLOGIA S. GIOVANNI BIANCO |  | SE-3 |  | 111821-M12A00260002 | 1113.2 | 2012-11-26
OSPEDALE DI S.GIOVANNI BIANCO | 08527 | 50089 |  | DEFIBRILLATORE | DEF | POLIAMBULATORIO OSPEDALIERO S. GIOVANNI BIANCO |  | M 5067 A HEARTSTART HS1 | PHILIPS MEDICAL SYSTEMS | A12J-00802 | 1210 | 2013-01-09
OSPEDALE DI S.GIOVANNI BIANCO | 08528 | 50091 |  | DEFIBRILLATORE | DEF | RADIOLOGIA S. GIOVANNI BIANCO |  | M 5067 A HEARTSTART HS1 | PHILIPS MEDICAL SYSTEMS | A12J-03243 | 1210 | 2013-01-09
OSPEDALE DI S.GIOVANNI BIANCO | 08582 |  | 08591 | GRUPPO DI CONTINUITA'/UPS | 6AM | RADIOLOGIA S. GIOVANNI BIANCO |  | SMART UPS 750 | APC CARDIOVASCULAR LTD |  |  | 2013-06-24 12:14
OSPEDALE DI S.GIOVANNI BIANCO | 08585 |  | 08586 | GENERATORE PER APPARECCHIO RADIOLOGICO | GAR | RADIOLOGIA S. GIOVANNI BIANCO |  | DR-XD 200 | FUJI FILM CORP |  |  | 2013-06-24 11:57
OSPEDALE DI S.GIOVANNI BIANCO | 08586 |  |  | GRUPPO RADIOLOGICO | GRD | RADIOLOGIA S. GIOVANNI BIANCO |  | DX-XD 200X | FUJI FILM CORP | 5014 |  | 2013-06-24 11:10
OSPEDALE DI S.GIOVANNI BIANCO | 08587 |  | 08586 | TAVOLO PER PAZIENTE PER APPARECCHIO RADIOLOGICO | TPA | RADIOLOGIA S. GIOVANNI BIANCO |  | DR-XD 200T | FUJI FILM CORP | 5015 |  | 2013-06-24 11:17
OSPEDALE DI S.GIOVANNI BIANCO | 08588 |  | 08586 | TAVOLO RIBALTABILE PER APPARECCHIO RADIOLOGICO | TRI | RADIOLOGIA S. GIOVANNI BIANCO |  |  | FUJI FILM CORP | DR-XD 200S |  | 2013-06-24 11:52
OSPEDALE DI S.GIOVANNI BIANCO | 08589 |  | 08586 | ARMADIO DELL'ELETTRONICA | ARE | RADIOLOGIA S. GIOVANNI BIANCO |  |  | FUJI FILM CORP |  |  | 2013-06-24 11:54
OSPEDALE DI S.GIOVANNI BIANCO | 08590 |  | 08586 | CONSOLLE DI COMANDO PER GRUPPO RADIOLOGICO | CTA | RADIOLOGIA S. GIOVANNI BIANCO |  | 9777.35.RO |  | 6920031 |  | 2013-06-24 12:11
OSPEDALE DI S.GIOVANNI BIANCO | 08591 |  | 08586 | PERSONAL COMPUTER | 1PC | RADIOLOGIA S. GIOVANNI BIANCO |  | DR-ID 300CL |  | 06920341 |  | 2013-06-24 12:17
OSPEDALE DI S.GIOVANNI BIANCO | 08592 |  | 08591 | PC, MONITOR PER | 2PC | RADIOLOGIA S. GIOVANNI BIANCO |  | 17'' |  | 9381015784 |  | 2013-06-24 12:15
OSPEDALE DI S.GIOVANNI BIANCO | 08638 |  |  | RIPRODUTTORE LASER PER BIOIMMAGINI | RIL | RADIOLOGIA S. GIOVANNI BIANCO |  | DRYPIX PLUS | FUJI FILM CORP | 27111048 |  | 2013-07-26 16:29
OSPEDALE DI S.GIOVANNI BIANCO | 08639 |  | 08642 | PERSONAL COMPUTER | 1PC | RADIOLOGIA S. GIOVANNI BIANCO |  | HP 8200 | HEWLETT PACKARD CO | 102597-11 |  | 2013-07-26 16:41
OSPEDALE DI S.GIOVANNI BIANCO | 08640 |  | 08639 | PC, MONITOR PER | 2PC | RADIOLOGIA S. GIOVANNI BIANCO |  | EIZO |  | 21230091-TC |  | 2013-07-26 16:42
OSPEDALE DI S.GIOVANNI BIANCO | 08641 |  | 08642 | ALIMENTATORE RADDRIZZATORE/CARICABATTERIA | 1AL | RADIOLOGIA S. GIOVANNI BIANCO |  | AERO DR B-1 | KONICA MINOLTA INC | A20K-00294 |  | 2013-07-26 16:40
OSPEDALE DI S.GIOVANNI BIANCO | 08642 |  |  | ELABORATORE PER BIOIMMAGINI | EBI | RADIOLOGIA S. GIOVANNI BIANCO |  | AERO DR | KONICA MINOLTA INC | A3M4-01102 |  | 2013-07-26 16:39
OSPEDALE DI S.GIOVANNI BIANCO | 08643 |  |  | MAMMOGRAFO | MAG | RADIOLOGIA S. GIOVANNI BIANCO |  | MICRODOSE | PHILIPS MEDICAL SYSTEMS | HC 59913 S/N tubo: H59913 |  | 2013-07-26 16:31
OSPEDALE DI S.GIOVANNI BIANCO | 08644 |  | 08643 | WORKSTATION DIAGNOSTICA PER IMMAGINI | WSD | RADIOLOGIA S. GIOVANNI BIANCO |  | Z 220 |  | CZC2519DZH |  | 2013-07-26 16:32
OSPEDALE DI S.GIOVANNI BIANCO | 08645 |  | 08643 | PC, MONITOR PER | 2PC | RADIOLOGIA S. GIOVANNI BIANCO |  | EIZO |  | 94586033 |  | 2013-07-26 16:33
OSPEDALE DI S.GIOVANNI BIANCO | 08646 |  | 08643 | TAVOLO PER PAZIENTE PER APPARECCHIO RADIOLOGICO | TPA | RADIOLOGIA S. GIOVANNI BIANCO |  | LINAK | LINAK ITALIA Srl | DL231XA00500648 |  | 2013-07-26 16:37
OSPEDALE DI S.GIOVANNI BIANCO | 08647 |  | 08643 | GENERATORE D'ALTA TENSIONE PER GRUPPO RADIOLOGICO | GUT | RADIOLOGIA S. GIOVANNI BIANCO |  | L 30 | PHILIPS MEDICAL SYSTEMS | 800420-10 S/N tubo: 800420-10 |  | 2013-07-26 16:34
OSPEDALE DI S.GIOVANNI BIANCO | 08703 |  |  | ECOTOMOGRAFO | ECT | OSTETRICIA GINECOLOGIA S. GIOVANNI BIANCO |  | MYLAB 70 XVISION G | EOB | 7146 |  | 2013-10-11 09:05
OSPEDALE DI S.GIOVANNI BIANCO | 08704 |  | 08703 | RIPRODUTTORE VIDEO O DIGITALE DI BIOIMMAGINI | RIR | OSTETRICIA GINECOLOGIA S. GIOVANNI BIANCO |  | UP 897 MD | SONY CORP | 271645 |  | 2013-10-11 09:07
OSPEDALE DI S.GIOVANNI BIANCO | 08705 |  | 08703 | SONDA ECOGRAFICA | SCF | OSTETRICIA GINECOLOGIA S. GIOVANNI BIANCO |  | EC 1123 | EOB | 13285176 |  | 2013-10-11 09:08
OSPEDALE DI S.GIOVANNI BIANCO | 08706 |  | 08703 | SONDA ECOGRAFICA | SCF | OSTETRICIA GINECOLOGIA S. GIOVANNI BIANCO |  | LA 523 E | EOB | 34457 |  | 2013-10-11 09:11
OSPEDALE DI S.GIOVANNI BIANCO | 08707 |  | 08703 | SONDA ECOGRAFICA | SCF | OSTETRICIA GINECOLOGIA S. GIOVANNI BIANCO |  | CA 430 E | EOB | 3611 |  | 2013-10-11 09:12
OSPEDALE DI S.GIOVANNI BIANCO | 08719 |  | 08703 | PC, MONITOR PER | 2PC | OSTETRICIA GINECOLOGIA S. GIOVANNI BIANCO |  | LA195LG | HEWLETT PACKARD CO | CNK0300B05 |  | 2013-11-13 17:25
OSPEDALE DI S.GIOVANNI BIANCO | 08741 |  | 05210 | PERSONAL COMPUTER | 1PC | CENTRO STERILIZZAZIONE S.GIOVANNI BIANCO | AUTOCLAVE | BL475US#ABA HP RP 5700 | HEWLETT PACKARD CO | 2UA1101C9T |  | 2013-11-27 12:01
OSPEDALE DI S.GIOVANNI BIANCO | 08744 |  |  | ANALIZZATORE/PROGRAMMATORE PER CARDIOSTIMOLATORI | APM | DAY HOSPITAL CARDIOLOGICO S. GIOVANNI BIANCO | AMBULATORIO | 2090 CARELINK | MEDTRONIC INC | PKK005479R |  | 2013-12-04 11:45
OSPEDALE DI S.GIOVANNI BIANCO | 08778 |  |  | RASOIO ELETTRICO | 029 | ORTOPEDIA TRAUMOLOGIA S. GIOVANNI BIANCO |  | 4413 | CAREFUSION 237 |  |  | 2014-01-20 14:19
OSPEDALE DI S.GIOVANNI BIANCO | 08782 |  |  | CENTRIFUGA | CEN | LABORATORIO ANALISI S. GIOVANNI BIANCO |  | ID-CENTRIFUGE 24S | DIAMED ITALIANA S.R.L. | 9000001161 |  | 2014-01-23 14:01
OSPEDALE DI S.GIOVANNI BIANCO | 08894 | 51687 |  | RIUNITO DENTISTICO | RDE | POLIAMBULATORIO OSPEDALIERO S. GIOVANNI BIANCO | ODONTOIATRIA | FONA 2000 L | SIRONA DENTAL SYSTEMS FOSHAN CO LTD | 140000865 | 11102 | 2014-09-29
OSPEDALE DI S.GIOVANNI BIANCO | 08895 | 51688 |  | AUTOCLAVE PER PICCOLI CARICHI | AUB | POLIAMBULATORIO OSPEDALIERO S. GIOVANNI BIANCO | ODONTOIATRIA | DOMINA PLUS B | DENTAL X SRL | 13176 | 4860.48 | 2014-09-29
OSPEDALE DI S.GIOVANNI BIANCO | 08920 |  |  | LETTO PER DEGENZA ELETTRIFICATO | LDF | MEDICINA GENERALE S. GIOVANNI BIANCO | DEGENZA | ELEGANZA SMART | LINET SPOL SRO LTD | 20120069380 | 1558.9 | 2015-08-18
OSPEDALE DI S.GIOVANNI BIANCO | 08922 | 50261 |  | PRESSOTERAPIA, APPARECCHIO PER | PTP | S.R.R.F. S. GIOVANNI BIANCO |  | FP 4 | FISIOPRESS SAS DI ALESSANDRO OFFIDANI & C | // | 1000 | 2014-06-26 10:28
OSPEDALE DI S.GIOVANNI BIANCO | 08942 | 50787 | 07865 | SISTEMA TELEVISIVO PER ENDOSCOPIA | STE | SALE OPERATORIE S. GIOVANNI BIANCO |  | HD CAMERA IM4000 | CONMED ITALIA | 14047 | 4465.53 | 2014-07-30
OSPEDALE DI S.GIOVANNI BIANCO | 08963 | 51307 | 07865 | MONITOR TELEVISIVO PER BIOIMMAGINI | MTV | SALE OPERATORIE S. GIOVANNI BIANCO |  | VP4726 | CONMED ITALIA | N12K067 | 1 | 2014-07-30
OSPEDALE DI S.GIOVANNI BIANCO | 08987 |  | 08988 | CARICA BATTERIE | 6CA | POLIAMBULATORIO OSPEDALIERO S. GIOVANNI BIANCO | UROLOGIA | MES30A-3 |  | EJ1436755 | 1 | 2014-09-05
OSPEDALE DI S.GIOVANNI BIANCO | 08988 | 51559 |  | UROFLUSSOMETRO | URF | POLIAMBULATORIO OSPEDALIERO S. GIOVANNI BIANCO | UROLOGIA | GIOTTO |  | 072014008 | 3322.8 | 2014-09-05
OSPEDALE DI S.GIOVANNI BIANCO | 09016 | 50239 |  | ECOTOMOGRAFO | ECT | RADIOLOGIA S. GIOVANNI BIANCO |  | TUS-A300 | TOSHIBA CORP MEDICAL SYSTEMS | EDB1472352 | 26205.6 | 2014-09-12
OSPEDALE DI S.GIOVANNI BIANCO | 09017 | 51983 | 09016 | RIPRODUTTORE VIDEO O DIGITALE DI BIOIMMAGINI | RIR | RADIOLOGIA S. GIOVANNI BIANCO |  | UP D897 | SONY CORP | 330448 | 1 | 2014-09-12
OSPEDALE DI S.GIOVANNI BIANCO | 09019 | 51984 | 09016 | SONDA ECOGRAFICA | SCF | RADIOLOGIA S. GIOVANNI BIANCO |  | PLT-1005BT 14L5 | TOSHIBA CORP MEDICAL SYSTEMS | FSA1464525 | 8104.46 | 2014-09-12
OSPEDALE DI S.GIOVANNI BIANCO | 09020 | 51985 | 09016 | SONDA ECOGRAFICA | SCF | RADIOLOGIA S. GIOVANNI BIANCO |  | PVT-375BT 6C1 | TOSHIBA CORP MEDICAL SYSTEMS | FDA1452855 | 7659.16 | 2014-09-12
OSPEDALE DI S.GIOVANNI BIANCO | 09060 |  |  | RASOIO ELETTRICO | 1RE | CHIRURGIA GENERALE S. GIOVANNI BIANCO |  | 9671 | 3M | 140326 |  | 2014-10-15 11:16
OSPEDALE DI S.GIOVANNI BIANCO | 09061 |  |  | RASOIO ELETTRICO | 1RE | MEDICINA GENERALE S. GIOVANNI BIANCO |  | 9671 | 3M | 140326 |  | 2014-10-15 11:16
OSPEDALE DI S.GIOVANNI BIANCO | 09062 |  |  | RASOIO ELETTRICO | 1RE | ORTOPEDIA TRAUMOLOGIA S. GIOVANNI BIANCO |  | 9671 | 3M | 140326 |  | 2014-10-15 11:16
OSPEDALE DI S.GIOVANNI BIANCO | 09069 |  | 04569 | MONITOR TELEVISIVO PER BIOIMMAGINI | MTV | RADIOLOGIA S. GIOVANNI BIANCO | Diagnostica B | RADIFORCE MX191 | Fittizio | 74587044 |  | 2014-10-28 12:18
OSPEDALE DI S.GIOVANNI BIANCO | 09082 | 51986 | 09016 | PC, STAMPANTE PER | 3PC | RADIOLOGIA S. GIOVANNI BIANCO | ECOGRAFIA | COLORQUBE 8580-ADN | XEROX | 3611267028 | 1 | 2014-09-12
OSPEDALE DI S.GIOVANNI BIANCO | 09086 | 50264 |  | LAVAGGIO E DISINFEZIONE, APPARECCHIO PER | LAV | CENTRO STERILIZZAZIONE S.GIOVANNI BIANCO |  | 46-4 | GETINGE S.p.A. | WAA055121 | 15754.1 | 2014-12-18
OSPEDALE DI S.GIOVANNI BIANCO | 09087 | 52648 |  | LETTO PER DEGENZA ELETTRIFICATO | LDF | RECOVERY ROOM S.GIOVANNI BIANCO |  | 346780H | INDUSTRIE GUIDO MALVESTIO SPA | 1382 | 1387.13 | 2014-12-22
OSPEDALE DI S.GIOVANNI BIANCO | 09088 | 52649 |  | LETTO PER DEGENZA ELETTRIFICATO | LDF | RECOVERY ROOM S.GIOVANNI BIANCO |  | 346780H | INDUSTRIE GUIDO MALVESTIO SPA | 0774 | 1387.13 | 2014-12-22
OSPEDALE DI S.GIOVANNI BIANCO | 09243 | 51530 |  | LETTO PER DEGENZA ELETTRIFICATO | LDF | MEDICINA GENERALE S. GIOVANNI BIANCO |  | 346780H | INDUSTRIE GUIDO MALVESTIO SPA | 1564 | 1387.13 | 2015-02-10
OSPEDALE DI S.GIOVANNI BIANCO | 09244 | 51532 |  | LETTO PER DEGENZA ELETTRIFICATO | LDF | MEDICINA GENERALE S. GIOVANNI BIANCO |  | 346780H | INDUSTRIE GUIDO MALVESTIO SPA | 1577 | 1387.13 | 2015-02-10
OSPEDALE DI S.GIOVANNI BIANCO | 09245 | 51526 |  | LETTO PER DEGENZA ELETTRIFICATO | LDF | MEDICINA GENERALE S. GIOVANNI BIANCO |  | 346780H | INDUSTRIE GUIDO MALVESTIO SPA | 1561 | 1387.13 | 2015-02-10
OSPEDALE DI S.GIOVANNI BIANCO | 09246 | 51528 |  | LETTO PER DEGENZA ELETTRIFICATO | LDF | MEDICINA GENERALE S. GIOVANNI BIANCO |  | 346780H | INDUSTRIE GUIDO MALVESTIO SPA | 1565 | 1387.13 | 2015-02-10
OSPEDALE DI S.GIOVANNI BIANCO | 09247 | 51529 |  | LETTO PER DEGENZA ELETTRIFICATO | LDF | MEDICINA GENERALE S. GIOVANNI BIANCO |  | 346780H | INDUSTRIE GUIDO MALVESTIO SPA | 1571 | 1387.13 | 2015-02-10
OSPEDALE DI S.GIOVANNI BIANCO | 09248 | 51525 |  | LETTO PER DEGENZA ELETTRIFICATO | LDF | MEDICINA GENERALE S. GIOVANNI BIANCO |  | 346780H | INDUSTRIE GUIDO MALVESTIO SPA | 1560 | 1387.13 | 2015-02-10
OSPEDALE DI S.GIOVANNI BIANCO | 09249 | 51517 |  | LETTO PER DEGENZA ELETTRIFICATO | LDF | MEDICINA GENERALE S. GIOVANNI BIANCO |  | 346780H | INDUSTRIE GUIDO MALVESTIO SPA | 1562 | 1387.13 | 2015-02-10
OSPEDALE DI S.GIOVANNI BIANCO | 09250 | 51516 |  | LETTO PER DEGENZA ELETTRIFICATO | LDF | MEDICINA GENERALE S. GIOVANNI BIANCO |  | 346780H | INDUSTRIE GUIDO MALVESTIO SPA | 1563 | 1387.13 | 2015-02-10
OSPEDALE DI S.GIOVANNI BIANCO | 09251 | 51535 |  | LETTO PER DEGENZA ELETTRIFICATO | LDF | MEDICINA GENERALE S. GIOVANNI BIANCO |  | 346780H | INDUSTRIE GUIDO MALVESTIO SPA | 1566 | 1387.13 | 2015-02-10
OSPEDALE DI S.GIOVANNI BIANCO | 09252 | 51523 |  | LETTO PER DEGENZA ELETTRIFICATO | LDF | MEDICINA GENERALE S. GIOVANNI BIANCO |  | 346780H | INDUSTRIE GUIDO MALVESTIO SPA | 1574 | 1387.13 | 2015-02-10
OSPEDALE DI S.GIOVANNI BIANCO | 09253 | 51524 |  | LETTO PER DEGENZA ELETTRIFICATO | LDF | MEDICINA GENERALE S. GIOVANNI BIANCO |  | 346780H | INDUSTRIE GUIDO MALVESTIO SPA | 1579 | 1387.13 | 2015-02-10
OSPEDALE DI S.GIOVANNI BIANCO | 09254 | 51527 |  | LETTO PER DEGENZA ELETTRIFICATO | LDF | MEDICINA GENERALE S. GIOVANNI BIANCO |  | 346780H | INDUSTRIE GUIDO MALVESTIO SPA | 1572 | 1387.13 | 2015-02-10
OSPEDALE DI S.GIOVANNI BIANCO | 09255 | 51515 |  | LETTO PER DEGENZA ELETTRIFICATO | LDF | MEDICINA GENERALE S. GIOVANNI BIANCO |  | 346780H | INDUSTRIE GUIDO MALVESTIO SPA | 1567 | 1387.13 | 2015-02-10
OSPEDALE DI S.GIOVANNI BIANCO | 09256 | 51521 |  | LETTO PER DEGENZA ELETTRIFICATO | LDF | MEDICINA GENERALE S. GIOVANNI BIANCO |  | 346780H | INDUSTRIE GUIDO MALVESTIO SPA | 1578 | 1387.13 | 2015-02-10
OSPEDALE DI S.GIOVANNI BIANCO | 09257 | 51522 |  | LETTO PER DEGENZA ELETTRIFICATO | LDF | MEDICINA GENERALE S. GIOVANNI BIANCO |  | 346780H | INDUSTRIE GUIDO MALVESTIO SPA | 1575 | 1387.13 | 2015-02-10
OSPEDALE DI S.GIOVANNI BIANCO | 09258 | 51518 |  | LETTO PER DEGENZA ELETTRIFICATO | LDF | MEDICINA GENERALE S. GIOVANNI BIANCO |  | 346780H | INDUSTRIE GUIDO MALVESTIO SPA | 1573 | 1387.13 | 2015-02-10
OSPEDALE DI S.GIOVANNI BIANCO | 09259 | 51520 |  | LETTO PER DEGENZA ELETTRIFICATO | LDF | MEDICINA GENERALE S. GIOVANNI BIANCO |  | 346780H | INDUSTRIE GUIDO MALVESTIO SPA | 1568 | 1387.13 | 2015-02-10
OSPEDALE DI S.GIOVANNI BIANCO | 09260 | 51519 |  | LETTO PER DEGENZA ELETTRIFICATO | LDF | MEDICINA GENERALE S. GIOVANNI BIANCO |  | 346780H | INDUSTRIE GUIDO MALVESTIO SPA | 1569 | 1387.13 | 2015-02-10
OSPEDALE DI S.GIOVANNI BIANCO | 09261 | 51531 |  | LETTO PER DEGENZA ELETTRIFICATO | LDF | MEDICINA GENERALE S. GIOVANNI BIANCO |  | 346780H | INDUSTRIE GUIDO MALVESTIO SPA | 1576 | 1387.13 | 2015-02-10
OSPEDALE DI S.GIOVANNI BIANCO | 09262 | 51534 |  | LETTO PER DEGENZA ELETTRIFICATO | LDF | MEDICINA GENERALE S. GIOVANNI BIANCO |  | 346780H | INDUSTRIE GUIDO MALVESTIO SPA | 1580 | 1387.13 | 2015-02-10
OSPEDALE DI S.GIOVANNI BIANCO | 09263 | 51533 |  | LETTO PER DEGENZA ELETTRIFICATO | LDF | MEDICINA GENERALE S. GIOVANNI BIANCO |  | 346780H | INDUSTRIE GUIDO MALVESTIO SPA | 1570 | 1387.13 | 2015-02-10
OSPEDALE DI S.GIOVANNI BIANCO | 09351 |  |  | LETTO PER DEGENZA ELETTRIFICATO | LDF | ACCETTAZIONE PRONTO SOCCORSO S. GIOVANNI BIANCO |  | ART. 300400 | INDUSTRIE GUIDO MALVESTIO SPA | 2156 | 1500
OSPEDALE DI S.GIOVANNI BIANCO | 09609 |  |  | PULSOSSIMETRO | OOR | MEDICINA GENERALE S. GIOVANNI BIANCO |  | RAD 5 | MASIMO CORP | N86757 | 1 | 2015-05-22
OSPEDALE DI S.GIOVANNI BIANCO | 09610 |  |  | PULSOSSIMETRO | OOR | CHIRURGIA GENERALE S. GIOVANNI BIANCO |  | RAD 5 | MASIMO CORP | N86719 | 1 | 2015-05-22
OSPEDALE DI S.GIOVANNI BIANCO | 09614 |  | 05786 | SEGA PER ORTOPEDIA | SOR | SALE OPERATORIE S. GIOVANNI BIANCO |  | PRO 6125 POWER PRO II | CONMED LINVATEC CORP | BBF14870
OSPEDALE DI S.GIOVANNI BIANCO | 09623 |  |  | SEGA PER ORTOPEDIA | SOR | SALE OPERATORIE S. GIOVANNI BIANCO |  | PRO 6125 POWER PRO II | CONMED LINVATEC CORP | BBC81946 | 5500
OSPEDALE DI S.GIOVANNI BIANCO | 09640 |  |  | PULSOSSIMETRO | OOR | ACCETTAZIONE PRONTO SOCCORSO S. GIOVANNI BIANCO |  | RAD 5 | MASIMO CORP | N86746 | 1 | 2015-05-22
OSPEDALE DI S.GIOVANNI BIANCO | 09643 |  |  | PULSOSSIMETRO | OOR | ACCETTAZIONE PRONTO SOCCORSO S. GIOVANNI BIANCO |  | RAD 5 | MASIMO CORP | N86729 | 1 | 2015-05-22
OSPEDALE DI S.GIOVANNI BIANCO | 09644 |  |  | PULSOSSIMETRO | OOR | ENDOSCOPIA SAN GIOVANNI BIANCO |  | RAD 5 | MASIMO CORP | N86726 | 1 | 2015-05-22
OSPEDALE DI S.GIOVANNI BIANCO | 09648 |  |  | PULSOSSIMETRO | OOR | ACCETTAZIONE PRONTO SOCCORSO S. GIOVANNI BIANCO |  | RAD 5 | MASIMO CORP | N86753 | 1 | 2015-05-22
OSPEDALE DI S.GIOVANNI BIANCO | 09651 | 51550 |  | VENTILATORE POLMONARE PER USO OSPEDALIERO | VPO | RECOVERY ROOM S.GIOVANNI BIANCO |  | ASTRAL 150 | RESMED LTD | 22151022727 | 5022.4 | 2015-05-28
OSPEDALE DI S.GIOVANNI BIANCO | 09652 | 041973 |  | UMIDIFICATORE | UMI | RECOVERY ROOM S.GIOVANNI BIANCO |  | ASTRAL 150 | WILAMED GMBH | 2014000898 | 1 | 2015-05-28
OSPEDALE DI S.GIOVANNI BIANCO | 09658 |  | 06517 | TELECAMERA | TVC | SALE OPERATORIE S. GIOVANNI BIANCO |  | IM 4120 | CONMED LINVATEC CORP | 60101
OSPEDALE DI S.GIOVANNI BIANCO | 09686 |  |  | AUTOTRASFUSIONE, APPARECCHIO PER | ATT | SALE OPERATORIE S. GIOVANNI BIANCO |  | ELECTA | SORIN GROUP ITALIA SRL DIDECO | BO14108G03 | 1 | 2015-06-16
OSPEDALE DI S.GIOVANNI BIANCO | 09706 |  |  | PULSOSSIMETRO | OOR | PEDIATRIA S. GIOVANNI BIANCO |  | RADICAL 7 | MASIMO CORP | 1000056089
OSPEDALE DI S.GIOVANNI BIANCO | 09721 |  |  | DOCKING STATION PER PULSOSSIMETRO | 3DS | PEDIATRIA S. GIOVANNI BIANCO |  | RDS-1 | MASIMO CORP | 239324
OSPEDALE DI S.GIOVANNI BIANCO | 09729 |  |  | PULSOSSIMETRO | OOR | ENDOSCOPIA SAN GIOVANNI BIANCO |  | RAD 8 ORIZZONTALE | MASIMO CORP | M92212 | 1 | 2015-06-24
OSPEDALE DI S.GIOVANNI BIANCO | 09788 | 53109 |  | SCALDASACCHE A SECCO | SDH | SALE OPERATORIE S. GIOVANNI BIANCO |  | WARMING CENTER II | BARKEY GMBH & CO KG | 1607828 | 4758 | 2015-07-30
OSPEDALE DI S.GIOVANNI BIANCO | 09813 | 49743 |  | LETTO PER DEGENZA ELETTRIFICATO | LDF | MEDICINA GENERALE S. GIOVANNI BIANCO |  | ELEGANZA SMART | LINET SPOL SRO LTD | 20120069379 | 1901.858 | 2015-08-18
OSPEDALE DI S.GIOVANNI BIANCO | 09820 |  |  | MANIPOLO MOTORIZZATO PER CHIRURGIA ORTOPEDICA | MME | SALE OPERATORIE S. GIOVANNI BIANCO |  | D 9820 ADVANTAGE | CONMED LINVATEC CORP | 3271 | 12000
OSPEDALE DI S.GIOVANNI BIANCO | 09821 |  |  | MANIPOLO MOTORIZZATO PER CHIRURGIA ORTOPEDICA | MME | SALE OPERATORIE S. GIOVANNI BIANCO |  | D 9820 ADVANTAGE | CONMED LINVATEC CORP | 2950 | 12000
OSPEDALE DI S.GIOVANNI BIANCO | 09823 |  |  | MANIPOLO MOTORIZZATO PER CHIRURGIA ORTOPEDICA | MME | SALE OPERATORIE S. GIOVANNI BIANCO |  | PRO 6100 POWER PRO II | CONMED LINVATEC CORP | BBF14841 | 10000
OSPEDALE DI S.GIOVANNI BIANCO | 1044215 |  |  | OTTICA RIGIDA | $OT | SALE OPERATORIE S. GIOVANNI BIANCO |  | 26003BA (30°) | STORZ KARL GMBH & CO KG | 1044215 | 2500
OSPEDALE DI S.GIOVANNI BIANCO | 111027 |  |  | OTTICA RIGIDA | $OT | SALE OPERATORIE S. GIOVANNI BIANCO |  | Kx 722/93 NOPA | WOLF RICHARD GMBH | 111027 | 2500
OSPEDALE DI S.GIOVANNI BIANCO | 112566 |  |  | MICROINFUSORE PORTATILE | PDI | SALE OPERATORIE S. GIOVANNI BIANCO |  | AMBIT PUMP | SORENSON MEDICAL | 112566 |  | 2008-07-17 10:37
OSPEDALE DI S.GIOVANNI BIANCO | 118501/9118501 |  |  | PC, STAMPANTE PER | 3PC | FUORI USO TREVIGLIO |  | LASER T 430 | TALLEY MEDICAL LTD | B1BT100500 |  | 2002-04-09
OSPEDALE DI S.GIOVANNI BIANCO | 119170 |  |  | MICROINFUSORE PORTATILE | PDI | SALE OPERATORIE S. GIOVANNI BIANCO |  | AMBIT PUMP | SORENSON MEDICAL | 119170 |  | 2011-11-21 10:18
OSPEDALE DI S.GIOVANNI BIANCO | 120687 |  |  | MICROINFUSORE PORTATILE | PDI | SALE OPERATORIE S. GIOVANNI BIANCO |  | AMBIT PUMP | SORENSON MEDICAL | 120687 |  | 2009-12-24 13:35
OSPEDALE DI S.GIOVANNI BIANCO | 124819 |  |  | MICROINFUSORE PORTATILE | PDI | SALE OPERATORIE S. GIOVANNI BIANCO |  | AMBIT PUMP | SORENSON MEDICAL | 124819 |  | 2013-10-18 08:57
OSPEDALE DI S.GIOVANNI BIANCO | 20-17221450 |  |  | OTTICA RIGIDA | $OT | SALE OPERATORIE S. GIOVANNI BIANCO |  | 26046AA (0°) | MEDISAN | 20-17221450 | 2519.22 | 2012-06-28 13:01
OSPEDALE DI S.GIOVANNI BIANCO | 219631 |  |  | CISTOSCOPIO | CIS | SALE OPERATORIE S. GIOVANNI BIANCO |  | 8650 431 | WOLF RICHARD GMBH | 219631 | 2200
OSPEDALE DI S.GIOVANNI BIANCO | 240146 |  |  | OTTICA RIGIDA | $OT | SALE OPERATORIE S. GIOVANNI BIANCO |  | 26006 BA HOPKINS II | STORZ KARL GMBH & CO KG | 240146 | 2500
OSPEDALE DI S.GIOVANNI BIANCO | 258262 |  |  | OTTICA RIGIDA | $OT | SALE OPERATORIE S. GIOVANNI BIANCO |  | 8989433 | WOLF RICHARD GMBH | 258262 | 2500
OSPEDALE DI S.GIOVANNI BIANCO | 273294 |  |  | CISTOSCOPIO | CIS | SALE OPERATORIE S. GIOVANNI BIANCO |  | 8650 435 | WOLF RICHARD GMBH | 273294 | 2200
OSPEDALE DI S.GIOVANNI BIANCO | 289430 |  |  | RINOSCOPIO | RIS | SALE OPERATORIE S. GIOVANNI BIANCO |  | 8880 435 | WOLF RICHARD GMBH | 289430 | 1400
OSPEDALE DI S.GIOVANNI BIANCO | 300432 |  |  | ARTROSCOPIO | ASC | SALE OPERATORIE S. GIOVANNI BIANCO |  | QL4300 | CONMED LINVATEC CORP | 300432 | 1500
OSPEDALE DI S.GIOVANNI BIANCO | 301425 |  |  | CISTOSCOPIO | CIS | SALE OPERATORIE S. GIOVANNI BIANCO |  |  | WOLF RICHARD GMBH | 301425 | 2200
OSPEDALE DI S.GIOVANNI BIANCO | 323205F |  |  | ARTROSCOPIO | ASC | SALE OPERATORIE S. GIOVANNI BIANCO |  | QL 4300 | CONMED LINVATEC CORP | 323205F | 1500
OSPEDALE DI S.GIOVANNI BIANCO | 329700 |  |  | ARTROSCOPIO | ASC | SALE OPERATORIE S. GIOVANNI BIANCO |  | 8880 533 | WOLF RICHARD GMBH | 329700 | 1500
OSPEDALE DI S.GIOVANNI BIANCO | 339351 |  |  | CISTOURETROSCOPIO | CUS | OSTETRICIA GINECOLOGIA S. GIOVANNI BIANCO |  | 8654 402 | WOLF RICHARD GMBH | 339351 | 2800
OSPEDALE DI S.GIOVANNI BIANCO | 344413F |  |  | ARTROSCOPIO | ASC | SALE OPERATORIE S. GIOVANNI BIANCO |  | QL 4300 | CONMED LINVATEC CORP | 344413F | 1500
OSPEDALE DI S.GIOVANNI BIANCO | 372761F |  |  | ARTROSCOPIO | ASC | SALE OPERATORIE S. GIOVANNI BIANCO |  | QL 4300 | CONMED LINVATEC CORP | 372761F | 1500
OSPEDALE DI S.GIOVANNI BIANCO | 386984 |  |  | RESECTOSCOPIO | RES | SALE OPERATORIE S. GIOVANNI BIANCO |  | 27005 BA | STORZ KARL GMBH & CO KG | 386984 | 1000
OSPEDALE DI S.GIOVANNI BIANCO | 411938 |  |  | CISTOSCOPIO | CIS | SALE OPERATORIE S. GIOVANNI BIANCO |  | 8650.405 | WOLF RICHARD GMBH | 411938 | 2200
OSPEDALE DI S.GIOVANNI BIANCO | 418170 |  |  | ARTROSCOPIO | ASC | SALE OPERATORIE S. GIOVANNI BIANCO |  | 8880 533 | WOLF RICHARD GMBH | 418170 | 1500
OSPEDALE DI S.GIOVANNI BIANCO | 5000187277 |  |  | OTTICA RIGIDA | $OT | OSTETRICIA GINECOLOGIA S. GIOVANNI BIANCO |  | 8986.401 (20°) | WOLF RICHARD GMBH | 5000187277 | 2500
OSPEDALE DI S.GIOVANNI BIANCO | 5000191866 |  |  | OTTICA RIGIDA | $OT | OSTETRICIA GINECOLOGIA S. GIOVANNI BIANCO |  | 8986.601 | WOLF RICHARD GMBH | 5000191866 | 2500
OSPEDALE DI S.GIOVANNI BIANCO | 5000204155 |  |  | OTTICA RIGIDA | $OT | OSTETRICIA GINECOLOGIA S. GIOVANNI BIANCO |  | 8986.401 | WOLF RICHARD GMBH | 5000204155 | 2500
OSPEDALE DI S.GIOVANNI BIANCO | 5000239870 |  |  | OTTICA RIGIDA | $OT | OSTETRICIA GINECOLOGIA S. GIOVANNI BIANCO |  | 8986.401 | WOLF RICHARD GMBH | 5000239870 | 2500
OSPEDALE DI S.GIOVANNI BIANCO | 547722 |  |  | ARTROSCOPIO | ASC | SALE OPERATORIE S. GIOVANNI BIANCO |  | HD 4300 | CONMED LINVATEC CORP | 547722 | 1500
OSPEDALE DI S.GIOVANNI BIANCO | 548173 |  |  | ARTROSCOPIO | ASC | SALE OPERATORIE S. GIOVANNI BIANCO |  | HD 4300 | CONMED LINVATEC CORP | 548173 | 1500
OSPEDALE DI S.GIOVANNI BIANCO | 647405 |  |  | RESECTOSCOPIO | RES | SALE OPERATORIE S. GIOVANNI BIANCO |  | 27005 BA | STORZ KARL GMBH & CO KG | 647405 | 1000
OSPEDALE DI S.GIOVANNI BIANCO | 64820/964820 |  |  | BRONCOSCOPIO | BRS | SALE OPERATORIE S. GIOVANNI BIANCO |  | FB 15 X | PENTAX CORP | B011279 | 18000
OSPEDALE DI S.GIOVANNI BIANCO | 749246 |  |  | OTTICA RIGIDA | $OT | SALE OPERATORIE S. GIOVANNI BIANCO |  | 26003 BA (30°) | STORZ KARL GMBH & CO KG | 749246 | 2500
OSPEDALE DI S.GIOVANNI BIANCO | 9700 |  |  | SEGA PER ORTOPEDIA | SOR | SALE OPERATORIE S. GIOVANNI BIANCO |  |  | CONMED LINVATEC CORP | 9700 | 5500
OSPEDALE DI S.GIOVANNI BIANCO | AUS242 | 32885 |  | GIRELLO CON APPOGGIO ASCELLARE | 3TY | S.R.R.F. S. GIOVANNI BIANCO |  |  | Produttore fittizio | 300024 | 90
OSPEDALE DI S.GIOVANNI BIANCO | AUS243 | 26254 |  | GIRELLO CON APPOGGIO ASCELLARE | 3TY | S.R.R.F. S. GIOVANNI BIANCO |  |  | Produttore fittizio | 796440 | 107.42
OSPEDALE DI S.GIOVANNI BIANCO | AUS244 |  |  | WALKER (GIRELLO SENZA ASCELLARE) | 4TF | S.R.R.F. S. GIOVANNI BIANCO |  |  | Produttore fittizio | 2007 3939
OSPEDALE DI S.GIOVANNI BIANCO | AUS245 |  |  | WALKER (GIRELLO SENZA ASCELLARE) | 4TF | S.R.R.F. S. GIOVANNI BIANCO |  |  | Produttore fittizio | 2005 0948
OSPEDALE DI S.GIOVANNI BIANCO | AUS246 | 36259 |  | WALKER (GIRELLO SENZA ASCELLARE) | 4TF | S.R.R.F. S. GIOVANNI BIANCO |  |  | Produttore fittizio | 1593 | 140
OSPEDALE DI S.GIOVANNI BIANCO | AUS247 | 41281 |  | WALKER (GIRELLO SENZA ASCELLARE) | 4TF | S.R.R.F. S. GIOVANNI BIANCO |  |  | Produttore fittizio | 3830 | 67.6
OSPEDALE DI S.GIOVANNI BIANCO | AUS248 |  |  | WALKER (GIRELLO SENZA ASCELLARE) | 4TF | S.R.R.F. S. GIOVANNI BIANCO |  |  | Produttore fittizio
OSPEDALE DI S.GIOVANNI BIANCO | AUS249 |  |  | GIRELLO CON APPOGGIO ASCELLARE | 3TY | S.R.R.F. S. GIOVANNI BIANCO |  |  | Produttore fittizio | 156003 | 90
OSPEDALE DI S.GIOVANNI BIANCO | AUS250 | 41990 |  | GIRELLO CON APPOGGIO ASCELLARE | 3TY | S.R.R.F. S. GIOVANNI BIANCO |  |  | Produttore fittizio | N0838383 | 87.5
OSPEDALE DI S.GIOVANNI BIANCO | AUS251 |  |  | DEAMBULATORE | 3TZ | S.R.R.F. S. GIOVANNI BIANCO |  |  | Produttore fittizio |  | 110
OSPEDALE DI S.GIOVANNI BIANCO | AUS252 | PSP 00954 |  | DEAMBULATORE | 3TZ | S.R.R.F. S. GIOVANNI BIANCO |  |  | Produttore fittizio |  | 110
OSPEDALE DI S.GIOVANNI BIANCO | AUS253 | 39213 |  | CYCLETTE | 4TB | S.R.R.F. S. GIOVANNI BIANCO |  |  | Produttore fittizio | 5092245 | 26.4
OSPEDALE DI S.GIOVANNI BIANCO | AUS254 |  |  | WALKER (GIRELLO SENZA ASCELLARE) | 4TF | S.R.R.F. S. GIOVANNI BIANCO |  |  | Produttore fittizio
OSPEDALE DI S.GIOVANNI BIANCO | AUS255 |  |  | WALKER (GIRELLO SENZA ASCELLARE) | 4TF | S.R.R.F. S. GIOVANNI BIANCO |  |  | Produttore fittizio | 3449
OSPEDALE DI S.GIOVANNI BIANCO | AUS256 | 41976 |  | GIRELLO CON APPOGGIO ASCELLARE | 3TY | S.R.R.F. S. GIOVANNI BIANCO |  |  | Produttore fittizio | M0838381 | 87.6
OSPEDALE DI S.GIOVANNI BIANCO | AUS257 |  |  | STEP | 4TC | S.R.R.F. S. GIOVANNI BIANCO |  |  | Produttore fittizio | T-0404-0123
OSPEDALE DI S.GIOVANNI BIANCO | AUS258 |  |  | TRIPODI | 3TT | S.R.R.F. S. GIOVANNI BIANCO |  |  | Produttore fittizio
OSPEDALE DI S.GIOVANNI BIANCO | AUS259 |  |  | TRIPODI | 3TT | S.R.R.F. S. GIOVANNI BIANCO |  |  | Produttore fittizio
OSPEDALE DI S.GIOVANNI BIANCO | AUS260 |  |  | CANADESE | 3TV | S.R.R.F. S. GIOVANNI BIANCO |  |  | Produttore fittizio
OSPEDALE DI S.GIOVANNI BIANCO | AUS261 |  |  | CANADESE | 3TV | S.R.R.F. S. GIOVANNI BIANCO |  |  | Produttore fittizio
OSPEDALE DI S.GIOVANNI BIANCO | AUS262 |  |  | CANADESE | 3TV | S.R.R.F. S. GIOVANNI BIANCO |  |  | Produttore fittizio
OSPEDALE DI S.GIOVANNI BIANCO | AUS263 |  |  | CANADESE | 3TV | S.R.R.F. S. GIOVANNI BIANCO |  |  | Produttore fittizio
OSPEDALE DI S.GIOVANNI BIANCO | AUS264 |  |  | BASTONI | 3TS | S.R.R.F. S. GIOVANNI BIANCO |  |  | Produttore fittizio
OSPEDALE DI S.GIOVANNI BIANCO | AUS265 |  |  | BASTONI | 3TS | S.R.R.F. S. GIOVANNI BIANCO |  |  | Produttore fittizio
OSPEDALE DI S.GIOVANNI BIANCO | AUS266 |  |  | BASTONI | 3TS | S.R.R.F. S. GIOVANNI BIANCO |  |  | Produttore fittizio
OSPEDALE DI S.GIOVANNI BIANCO | AUS267 |  |  | BASTONI | 3TS | S.R.R.F. S. GIOVANNI BIANCO |  |  | Produttore fittizio
OSPEDALE DI S.GIOVANNI BIANCO | AUS268 |  |  | CANADESE | 3TV | S.R.R.F. S. GIOVANNI BIANCO |  |  | Produttore fittizio
OSPEDALE DI S.GIOVANNI BIANCO | AUS269 |  |  | CANADESE | 3TV | S.R.R.F. S. GIOVANNI BIANCO |  |  | Produttore fittizio
OSPEDALE DI S.GIOVANNI BIANCO | AUS270 |  |  | CANADESE | 3TV | S.R.R.F. S. GIOVANNI BIANCO |  |  | Produttore fittizio
OSPEDALE DI S.GIOVANNI BIANCO | AUS271 |  |  | CANADESE | 3TV | S.R.R.F. S. GIOVANNI BIANCO |  |  | Produttore fittizio
OSPEDALE DI S.GIOVANNI BIANCO | AUS272 |  |  | TRIPODI | 3TT | S.R.R.F. S. GIOVANNI BIANCO |  |  | Produttore fittizio
OSPEDALE DI S.GIOVANNI BIANCO | AUS273 |  |  | TRIPODI | 3TT | S.R.R.F. S. GIOVANNI BIANCO |  |  | Produttore fittizio
OSPEDALE DI S.GIOVANNI BIANCO | AUS274 |  |  | BASTONI | 3TS | S.R.R.F. S. GIOVANNI BIANCO |  |  | Produttore fittizio
OSPEDALE DI S.GIOVANNI BIANCO | AUS275 |  |  | CARROZZINA RIGIDA CON WC RUOTE GRANDI POSTERIORI | 3TG | ORTOPEDIA TRAUMOLOGIA S. GIOVANNI BIANCO |  |  | Produttore fittizio |  | 600
OSPEDALE DI S.GIOVANNI BIANCO | AUS276 | 26616 |  | CARROZZINA RIGIDA CON WC RUOTE GRANDI POSTERIORI | 3TG | ORTOPEDIA TRAUMOLOGIA S. GIOVANNI BIANCO |  |  | Produttore fittizio |  | 600
OSPEDALE DI S.GIOVANNI BIANCO | AUS277 |  |  | CARROZZINA RIGIDA CON WC RUOTE GRANDI POSTERIORI | 3TG | ORTOPEDIA TRAUMOLOGIA S. GIOVANNI BIANCO |  |  | Produttore fittizio |  | 600
OSPEDALE DI S.GIOVANNI BIANCO | AUS278 | 26615 |  | CARROZZINA RIGIDA CON WC RUOTE GRANDI POSTERIORI | 3TG | ORTOPEDIA TRAUMOLOGIA S. GIOVANNI BIANCO |  |  | Produttore fittizio |  | 600
OSPEDALE DI S.GIOVANNI BIANCO | AUS279 | 4926 |  | CARROZZINA RIGIDA SENZA WC RUOTE GRANDI POSTERIORI | 3TM | ORTOPEDIA TRAUMOLOGIA S. GIOVANNI BIANCO |  |  | Produttore fittizio |  | 600
OSPEDALE DI S.GIOVANNI BIANCO | AUS280 |  |  | COMODA | 3TQ | ORTOPEDIA TRAUMOLOGIA S. GIOVANNI BIANCO |  |  | Produttore fittizio |  | 200
OSPEDALE DI S.GIOVANNI BIANCO | AUS281 |  |  | COMODA | 3TQ | S.R.R.F. S. GIOVANNI BIANCO |  |  | Produttore fittizio |  | 200
OSPEDALE DI S.GIOVANNI BIANCO | AUS282 | 6463 |  | COMODA | 3TQ | S.R.R.F. S. GIOVANNI BIANCO |  |  | Produttore fittizio | 045-617 | 200
OSPEDALE DI S.GIOVANNI BIANCO | AUS283 |  |  | COMODA | 3TQ | CHIRURGIA GENERALE S. GIOVANNI BIANCO |  |  | Produttore fittizio |  | 200
OSPEDALE DI S.GIOVANNI BIANCO | AUS284 |  |  | CARROZZINA PIEGHEVOLE | 3TA | ORTOPEDIA TRAUMOLOGIA S. GIOVANNI BIANCO |  |  | Produttore fittizio |  | 600
OSPEDALE DI S.GIOVANNI BIANCO | AUS285 | 26338 |  | CARROZZINA PIEGHEVOLE | 3TA | CHIRURGIA GENERALE S. GIOVANNI BIANCO |  |  | Produttore fittizio | 2251111 | 230.96
OSPEDALE DI S.GIOVANNI BIANCO | AUS286 |  |  | CARROZZINA PIEGHEVOLE | 3TA | CHIRURGIA GENERALE S. GIOVANNI BIANCO |  |  | Produttore fittizio |  | 600
OSPEDALE DI S.GIOVANNI BIANCO | AUS287 |  |  | COMODA | 3TQ | CHIRURGIA GENERALE S. GIOVANNI BIANCO |  |  | Produttore fittizio | 109586 | 200
OSPEDALE DI S.GIOVANNI BIANCO | AUS288 | 2592 |  | SEGGIOLONE POLIFUNZIONALE | 4TE | CHIRURGIA GENERALE S. GIOVANNI BIANCO |  |  | Produttore fittizio
OSPEDALE DI S.GIOVANNI BIANCO | AUS289 | 26259 |  | GIRELLO CON APPOGGIO ASCELLARE | 3TY | CHIRURGIA GENERALE S. GIOVANNI BIANCO |  |  | Produttore fittizio | 79445 | 90
OSPEDALE DI S.GIOVANNI BIANCO | AUS290 | D.02573 |  | BARELLA | 006 | CHIRURGIA GENERALE S. GIOVANNI BIANCO |  |  | Produttore fittizio |  | 700
OSPEDALE DI S.GIOVANNI BIANCO | AUS291 | psp02572 |  | BARELLA | 006 | CHIRURGIA GENERALE S. GIOVANNI BIANCO |  |  | Produttore fittizio |  | 700
OSPEDALE DI S.GIOVANNI BIANCO | AUS292 | 3905 |  | BARELLA | 006 | OSTETRICIA GINECOLOGIA S. GIOVANNI BIANCO |  |  | Produttore fittizio |  | 700
OSPEDALE DI S.GIOVANNI BIANCO | AUS293 | 3906 |  | BARELLA | 006 | OSTETRICIA GINECOLOGIA S. GIOVANNI BIANCO |  |  | Produttore fittizio |  | 700
OSPEDALE DI S.GIOVANNI BIANCO | AUS294 | 2080 |  | BARELLA | 006 | OSTETRICIA GINECOLOGIA S. GIOVANNI BIANCO |  |  | Produttore fittizio |  | 700
OSPEDALE DI S.GIOVANNI BIANCO | AUS295 |  |  | BARELLA | 006 | OSTETRICIA GINECOLOGIA S. GIOVANNI BIANCO |  |  | Produttore fittizio |  | 700
OSPEDALE DI S.GIOVANNI BIANCO | AUS296 | 26622 |  | CARROZZINA PIEGHEVOLE | 3TA | OSTETRICIA GINECOLOGIA S. GIOVANNI BIANCO |  |  | Produttore fittizio | 114301 | 600
OSPEDALE DI S.GIOVANNI BIANCO | AUS297 | 4955 |  | BARELLA | 006 | MEDICINA GENERALE S. GIOVANNI BIANCO |  |  | Produttore fittizio |  | 700
OSPEDALE DI S.GIOVANNI BIANCO | AUS298 |  |  | CARROZZINA PIEGHEVOLE | 3TA | MEDICINA GENERALE S. GIOVANNI BIANCO |  |  | Produttore fittizio |  | 600
OSPEDALE DI S.GIOVANNI BIANCO | AUS299 |  |  | CARROZZINA PIEGHEVOLE | 3TA | MEDICINA GENERALE S. GIOVANNI BIANCO |  |  | Produttore fittizio | RIP 366140944 | 600
OSPEDALE DI S.GIOVANNI BIANCO | AUS300 | 32119 |  | CARROZZINA PIEGHEVOLE | 3TA | MEDICINA GENERALE S. GIOVANNI BIANCO |  |  | Produttore fittizio |  | 600
OSPEDALE DI S.GIOVANNI BIANCO | AUS301 |  |  | CARROZZINA PIEGHEVOLE | 3TA | MEDICINA GENERALE S. GIOVANNI BIANCO |  |  | Produttore fittizio |  | 600
OSPEDALE DI S.GIOVANNI BIANCO | AUS302 | 37176 |  | CARROZZINA RIGIDA SENZA WC RUOTE GRANDI POSTERIORI | 3TM | MEDICINA GENERALE S. GIOVANNI BIANCO |  |  | Produttore fittizio |  | 600
OSPEDALE DI S.GIOVANNI BIANCO | AUS303 |  |  | CARROZZINA RIGIDA CON WC RUOTE GRANDI ANTERIORI | 3TD | MEDICINA GENERALE S. GIOVANNI BIANCO |  |  | Produttore fittizio |  | 600
OSPEDALE DI S.GIOVANNI BIANCO | AUS304 | 4924 |  | CARROZZINA PIEGHEVOLE | 3TA | MEDICINA GENERALE S. GIOVANNI BIANCO |  |  | Produttore fittizio | 90011010 | 600
OSPEDALE DI S.GIOVANNI BIANCO | AUS305 | 37177 |  | CARROZZINA RIGIDA SENZA WC RUOTE GRANDI POSTERIORI | 3TM | MEDICINA GENERALE S. GIOVANNI BIANCO |  |  | Produttore fittizio |  | 600
OSPEDALE DI S.GIOVANNI BIANCO | AUS306 |  |  | CARROZZINA RIGIDA CON WC RUOTE GRANDI POSTERIORI | 3TG | MEDICINA GENERALE S. GIOVANNI BIANCO |  |  | Produttore fittizio |  | 600
OSPEDALE DI S.GIOVANNI BIANCO | AUS307 | 37163 |  | GIRELLO CON APPOGGIO ASCELLARE | 3TY | MEDICINA GENERALE S. GIOVANNI BIANCO |  |  | Produttore fittizio |  | 83.2
OSPEDALE DI S.GIOVANNI BIANCO | AUS308 | 26255 |  | GIRELLO CON APPOGGIO ASCELLARE | 3TY | MEDICINA GENERALE S. GIOVANNI BIANCO |  |  | Produttore fittizio | 79439 | 90
OSPEDALE DI S.GIOVANNI BIANCO | AUS309 |  |  | CANADESE | 3TV | MEDICINA GENERALE S. GIOVANNI BIANCO |  |  | Produttore fittizio
OSPEDALE DI S.GIOVANNI BIANCO | AUS310 |  |  | TRIPODI | 3TT | MEDICINA GENERALE S. GIOVANNI BIANCO |  |  | Produttore fittizio
OSPEDALE DI S.GIOVANNI BIANCO | AUS311 | 6601 |  | CARROZZINA PIEGHEVOLE | 3TA | DAY HOSPITAL CARDIOLOGICO S. GIOVANNI BIANCO |  |  | Produttore fittizio |  | 600
OSPEDALE DI S.GIOVANNI BIANCO | AUS312 | 6100 |  | CYCLETTE | 4TB | S.R.R.F. S. GIOVANNI BIANCO |  |  | Produttore fittizio |  | 180.76
OSPEDALE DI S.GIOVANNI BIANCO | AUS313 |  |  | STEP | 4TC | S.R.R.F. S. GIOVANNI BIANCO |  |  | Produttore fittizio | W12F02120
OSPEDALE DI S.GIOVANNI BIANCO | AUS314 | 7221 |  | WALKER (GIRELLO SENZA ASCELLARE) | 4TF | S.R.R.F. S. GIOVANNI BIANCO |  |  | Produttore fittizio
OSPEDALE DI S.GIOVANNI BIANCO | AUS315 | 7227 |  | STATICA | 4TA | S.R.R.F. S. GIOVANNI BIANCO |  |  | Produttore fittizio
OSPEDALE DI S.GIOVANNI BIANCO | AUS316 | 356 |  | BARELLA | 006 | RADIOLOGIA S. GIOVANNI BIANCO |  |  | Produttore fittizio |  | 700
OSPEDALE DI S.GIOVANNI BIANCO | AUS317 | 28143 |  | BARELLA | 006 | ACCETTAZIONE PRONTO SOCCORSO S. GIOVANNI BIANCO |  |  | Produttore fittizio |  | 700
OSPEDALE DI S.GIOVANNI BIANCO | AUS318 | 35592 |  | BARELLA | 006 | ACCETTAZIONE PRONTO SOCCORSO S. GIOVANNI BIANCO |  |  | Produttore fittizio |  | 700
OSPEDALE DI S.GIOVANNI BIANCO | AUS319 | 26779 |  | BARELLA | 006 | ACCETTAZIONE PRONTO SOCCORSO S. GIOVANNI BIANCO |  |  | Produttore fittizio |  | 700
OSPEDALE DI S.GIOVANNI BIANCO | AUS321 | 26628 |  | CARROZZINA PIEGHEVOLE | 3TA | ACCETTAZIONE PRONTO SOCCORSO S. GIOVANNI BIANCO |  |  | Produttore fittizio |  | 600
OSPEDALE DI S.GIOVANNI BIANCO | AUS322 | 32118 |  | CARROZZINA PIEGHEVOLE | 3TA | ACCETTAZIONE PRONTO SOCCORSO S. GIOVANNI BIANCO |  |  | Produttore fittizio |  | 600
OSPEDALE DI S.GIOVANNI BIANCO | AUS323 |  |  | CARROZZINA PIEGHEVOLE | 3TA | ACCETTAZIONE PRONTO SOCCORSO S. GIOVANNI BIANCO |  |  | Produttore fittizio |  | 600
OSPEDALE DI S.GIOVANNI BIANCO | AUS324 |  |  | CARROZZINA PIEGHEVOLE | 3TA | ACCETTAZIONE PRONTO SOCCORSO S. GIOVANNI BIANCO |  |  | Produttore fittizio |  | 600
OSPEDALE DI S.GIOVANNI BIANCO | AUS325 | 72 |  | CARROZZINA RIGIDA SENZA WC RUOTE GRANDI POSTERIORI | 3TM | ACCETTAZIONE PRONTO SOCCORSO S. GIOVANNI BIANCO |  |  | Produttore fittizio |  | 600
OSPEDALE DI S.GIOVANNI BIANCO | AUS327 |  |  | TRIPODI | 3TT | MEDICINA GENERALE S. GIOVANNI BIANCO |  |  | Produttore fittizio | 03/00
OSPEDALE DI S.GIOVANNI BIANCO | AUS565 |  |  | CANADESE | 3TV | S.R.R.F. S. GIOVANNI BIANCO |  |  | MEDICAL FARMA S.R.L.
OSPEDALE DI S.GIOVANNI BIANCO | AUS566 |  |  | CANADESE | 3TV | S.R.R.F. S. GIOVANNI BIANCO |  |  | MEDICAL FARMA S.R.L.
OSPEDALE DI S.GIOVANNI BIANCO | AUS579 |  |  | BARELLA | 006 | MEDICINA GENERALE S. GIOVANNI BIANCO |  |  | CHI-O-MED |  | 700 | 2011-09-02 15:21
OSPEDALE DI S.GIOVANNI BIANCO | AUS600 | 3902 |  | BARELLA | 006 | ORTOPEDIA TRAUMOLOGIA S. GIOVANNI BIANCO |  |  |  |  | 700
OSPEDALE DI S.GIOVANNI BIANCO | AUS625 | 89039 |  | CARROZZINA RIGIDA CON WC RUOTE GRANDI ANTERIORI | 3TD | ORTOPEDIA TRAUMOLOGIA S. GIOVANNI BIANCO |  |  |  |  | 600 | 2013-12-30 12:14
OSPEDALE DI S.GIOVANNI BIANCO | AUS713 | 51508 |  | CARROZZINA PIEGHEVOLE | 3TA | ACCETTAZIONE PRONTO SOCCORSO S. GIOVANNI BIANCO |  | SQUILLO | SURACE | 479960 | 228 | 2014-10-22
OSPEDALE DI S.GIOVANNI BIANCO | AUS714 | 51507 |  | CARROZZINA PIEGHEVOLE | 3TA | ACCETTAZIONE PRONTO SOCCORSO S. GIOVANNI BIANCO |  | SQUILLO | SURACE | 479937 | 228 | 2014-10-22
OSPEDALE DI S.GIOVANNI BIANCO | AUS715 | 51505 |  | CARROZZINA PIEGHEVOLE | 3TA | ACCETTAZIONE PRONTO SOCCORSO S. GIOVANNI BIANCO |  | SQUILLO | SURACE | 479959 | 228 | 2014-10-22
OSPEDALE DI S.GIOVANNI BIANCO | AUS716 | 51509 |  | CARROZZINA PIEGHEVOLE | 3TA | S.R.R.F. S. GIOVANNI BIANCO |  | SQUILLO | SURACE | 479919 | 228 | 2014-10-22
OSPEDALE DI S.GIOVANNI BIANCO | AUS717 | 51510 |  | CARROZZINA PIEGHEVOLE | 3TA | ORTOPEDIA TRAUMOLOGIA S. GIOVANNI BIANCO |  | SQUILLO | SURACE | 479938 | 228 | 2014-10-22
OSPEDALE DI S.GIOVANNI BIANCO | AUS718 | 51512 |  | CARROZZINA PIEGHEVOLE | 3TA | ORTOPEDIA TRAUMOLOGIA S. GIOVANNI BIANCO |  | SQUILLO | SURACE | 479940 | 228 | 2014-10-22
OSPEDALE DI S.GIOVANNI BIANCO | AUS719 | 51511 |  | CARROZZINA PIEGHEVOLE | 3TA | ORTOPEDIA TRAUMOLOGIA S. GIOVANNI BIANCO |  | SQUILLO | SURACE | 479939 | 228 | 2014-10-22
OSPEDALE DI S.GIOVANNI BIANCO | AUS720 | 51513 |  | CARROZZINA RIGIDA SENZA WC RUOTE GRANDI POSTERIORI | 3TM | ENDOSCOPIA SAN GIOVANNI BIANCO |  | 787 GRAZIA | SURACE | 480260 | 200 | 2014-10-22
OSPEDALE DI S.GIOVANNI BIANCO | AUS737 | 51655 |  | GIRELLO CON APPOGGIO ANTIBRACHIALE | 3TX | S.R.R.F. S. GIOVANNI BIANCO |  | 111 TROTTER | SURACE | 479494 | 78 | 2014-10-20
OSPEDALE DI S.GIOVANNI BIANCO | AUS738 | 51654 |  | GIRELLO CON APPOGGIO ANTIBRACHIALE | 3TX | S.R.R.F. S. GIOVANNI BIANCO |  | 111 TROTTER | SURACE | 479495 | 78 | 2014-10-20
OSPEDALE DI S.GIOVANNI BIANCO | AUS744 | 51657 |  | GIRELLO CON APPOGGIO ANTIBRACHIALE | 3TX | S.R.R.F. S. GIOVANNI BIANCO |  | 111 TROTTER | SURACE | 479491 | 78 | 2014-10-20
OSPEDALE DI S.GIOVANNI BIANCO | AUS745 | 51656 |  | GIRELLO CON APPOGGIO ANTIBRACHIALE | 3TX | S.R.R.F. S. GIOVANNI BIANCO |  | 111 TROTTER | SURACE | 479493 | 78 | 2014-10-20
OSPEDALE DI S.GIOVANNI BIANCO | AUS780 | 50265 |  | CARROZZINA PER OBESI | 3TP | ACCETTAZIONE PRONTO SOCCORSO S. GIOVANNI BIANCO |  | 787 GRAZIA | SURACE | 473637 | 355 | 2014-12-18
OSPEDALE DI S.GIOVANNI BIANCO | AUS798 | 51558 |  | BARELLA REGOLABILE IN ALTEZZA | 3TW | ACCETTAZIONE PRONTO SOCCORSO S. GIOVANNI BIANCO |  | 320830 | INDUSTRIE GUIDO MALVESTIO SPA | 20001510 | 2115.12 | 2015-05-12
OSPEDALE DI S.GIOVANNI BIANCO | AUS799 | 51557 |  | BARELLA REGOLABILE IN ALTEZZA | 3TW | ACCETTAZIONE PRONTO SOCCORSO S. GIOVANNI BIANCO |  | 320830 | INDUSTRIE GUIDO MALVESTIO SPA | 20001509 | 2115.12 | 2015-05-12
OSPEDALE DI S.GIOVANNI BIANCO | AUS800 | 51555 |  | BARELLA REGOLABILE IN ALTEZZA | 3TW | ACCETTAZIONE PRONTO SOCCORSO S. GIOVANNI BIANCO |  | 320830 | INDUSTRIE GUIDO MALVESTIO SPA | 20001511 | 2115.12 | 2015-05-12
OSPEDALE DI S.GIOVANNI BIANCO | BBC80537 |  | 05786 | MANIPOLO MOTORIZZATO PER CHIRURGIA ORTOPEDICA | MME | SALE OPERATORIE S. GIOVANNI BIANCO |  | PRO 6100 POWER PRO II | CONMED LINVATEC CORP | BBC80537
OSPEDALE DI S.GIOVANNI BIANCO | BBF12707 |  |  | MANIPOLO MOTORIZZATO PER CHIRURGIA ORTOPEDICA | MME | SALE OPERATORIE S. GIOVANNI BIANCO |  | PRO 6100 POWER PRO II | CONMED LINVATEC CORP | BBF12707 | 10000 | 2005-03-25
OSPEDALE DI S.GIOVANNI BIANCO | O174044 |  |  | CISTOSCOPIO | CIS | SALE OPERATORIE S. GIOVANNI BIANCO |  | 8650.431 | WOLF RICHARD GMBH | 174044 | 2200
OSPEDALE DI S.GIOVANNI BIANCO | QH300044 |  |  | OTTICA RIGIDA | $OT | SALE OPERATORIE S. GIOVANNI BIANCO |  | OTTICA ARTROSCOPICA | SMITH & NEPHEW PLC | QH300044 | 2500
OSPEDALE DI S.GIOVANNI BIANCO | QH84999001 | 037160 |  | ANALIZZATORE OSSIGENO | AOS | MEDICINA GENERALE S. GIOVANNI BIANCO |  | MAX O2+ |  | QH84999001 | 100
OSPEDALE DI S.GIOVANNI BIANCO |  |  |  | MONITOR MULTIPARAMETRICO |  | RECOVERY ROOM S.GIOVANNI BIANCO |  |  | SIEMENS
OSPEDALE DI S.GIOVANNI BIANCO |  |  |  | MONITOR MULTIPARAMETRICO |  | RECOVERY ROOM S.GIOVANNI BIANCO |  |  | SIEMENS
OSPEDALE DI S.GIOVANNI BIANCO |  |  |  | ELETTROBISTURI | ELB | ENDOSCOPIA SAN GIOVANNI BIANCO |  | ARC 250 CC | BOVA |  | 15196.32
OSPEDALE DI S.GIOVANNI BIANCO |  |  |  | LAMPADE SCIALITICHE |  | SALE OPERATORIE S. GIOVANNI BIANCO |  |  | BERCHTOLD |  | 16211.35
OSPEDALE DI S.GIOVANNI BIANCO |  |  |  | DEFIBRILLATORE | DEF | PRONTO SOCCORSO |  | XL + | PHILIPS MEDICAL SYSTEMS |  | 7930
OSPEDALE DI S.GIOVANNI BIANCO |  |  |  | CAPPA CHIMICA |  | SALE OPERATORIE S. GIOVANNI BIANCO |  | 4850 | Fittizio |  | 6000
OSPEDALE DI S.GIOVANNI BIANCO | 03742 | 27124 |  | ANESTESIA, APPARECCHIO PER | ANS | SALE OPERATORIE S. GIOVANNI BIANCO |  | ALISEO | SOXIL SPA |  | 14254.21 | 2000-05-31
POLIAMBULATORIO ZOGNO | 01514 |  |  | TERMOSALDATRICE | TMS | SALE OPERATORIE TREVIGLIO | DENTISTA | HORST WIERICK&CO,480-L | Fittizio | K8-206
POLIAMBULATORIO ZOGNO | 04216 | 29121 |  | ASPIRATORE MEDICO CHIRURGICO | ACH | POLIAMBULATORIO ZOGNO |  | TURBO JET 2 | CATTANI SPA | MC167004 | 1939.81
POLIAMBULATORIO ZOGNO | 04755 |  |  | OPTOMETRO | OPM | POLIAMBULATORIO ZOGNO |  | Modello non codificato o rilevato | SBISA` INDUSTRIALE SPA
POLIAMBULATORIO ZOGNO | 04815 |  |  | RADIOLOGIA ENDORALE, APPARECCHIO PER | REN | POLIAMBULATORIO ZOGNO |  | X 70 | CASTELLINI SPA | 93 FAE N/S tubo: 700218
POLIAMBULATORIO ZOGNO | 04816 | 29158 |  | DENTALE A LUCE FREDDA, APPARECCHIO | ALF | POLIAMBULATORIO ZOGNO |  | ELIPAR HIGHLIGHT | ESPE DENTAL MEDIZIN GMBH & CO | 38 16 603 | 546.62
POLIAMBULATORIO ZOGNO | 04817 |  |  | AMALGAMATORE | AMA | POLIAMBULATORIO ZOGNO |  | RASCODENT MIXER 2000 | KRUGG SPA | 615
POLIAMBULATORIO ZOGNO | 04820 |  |  | FRESA MECCANICA | 6FS | POLIAMBULATORIO ZOGNO |  | 150/R3F | Fittizio | 010 93 005 | 4140
POLIAMBULATORIO ZOGNO | 04822 | 31997 |  | ASPIRATORE MEDICO CHIRURGICO | ACH | POLIAMBULATORIO ZOGNO |  | ASKIR 115 | CA MI SNC | 26 34 | 123.94 | 2002-01-10
FISIOTERAPIA ZOGNO | 04823 |  |  | INCUBATORE | INC | POLIAMBULATORIO ZOGNO |  | ATTEST 118 | 3M | 30 10 16
POLIAMBULATORIO ZOGNO | 04829 |  |  | LAMPADA DA VISITA | 1LV | FISIOTERAPIA ZOGNO |  | L/20 M | LUCINI SURGICAL CONCEPT SRL | 43
POLIAMBULATORIO ZOGNO | 04832 |  |  | DIAFANOSCOPIO | DIA | POLIAMBULATORIO ZOGNO |  | NF 10 | DUPI X SPA | 261
POLIAMBULATORIO ZOGNO | 04833 |  |  | RIUNITO OTORINOLARINGOIATRICO | RIO | POLIAMBULATORIO ZOGNO |  | 10159000 | MOVI SPA | 129
POLIAMBULATORIO ZOGNO | 04834 |  |  | OTOSCOPIO DIRETTO AMBULATORIALE | OTS | POLIAMBULATORIO ZOGNO |  | STANDARD N | HEINE OPTOTECHNIK
POLIAMBULATORIO ZOGNO | 04835 |  |  | RIUNITO OFTALMOLOGICO | RIU | POLIAMBULATORIO ZOGNO |  | KADETTO 2 | FRASTEMA OPHTHALMICS SRL | 1801
POLIAMBULATORIO ZOGNO | 04836 |  |  | OPTOMETRO | OPM | POLIAMBULATORIO ZOGNO |  | 4128 E | SBISA` INDUSTRIALE SPA | 2469
POLIAMBULATORIO ZOGNO | 04837 |  | 04838 | ALIMENTATORE RADDRIZZATORE/CARICABATTERIA | 1AL | POLIAMBULATORIO ZOGNO |  | EN 90 DUO | HEINE OPTOTECHNIK | 911282
POLIAMBULATORIO ZOGNO | 04838 |  |  | OFTALMOSCOPIO | OFS | POLIAMBULATORIO ZOGNO |  | Modello non codificato o rilevato | HEINE OPTOTECHNIK
POLIAMBULATORIO ZOGNO | 04839 |  |  | OFTALMOSCOPIO | OFS | POLIAMBULATORIO ZOGNO |  | MIROFLEX F2 | HEINE OPTOTECHNIK
POLIAMBULATORIO ZOGNO | 04840 |  |  | OFTALMOSCOPIO | OFS | POLIAMBULATORIO ZOGNO |  | EN 30 | HEINE OPTOTECHNIK | 549
POLIAMBULATORIO ZOGNO | 04841 |  | 04842 | ALIMENTATORE RADDRIZZATORE/CARICABATTERIA | 1AL | POLIAMBULATORIO ZOGNO |  | 71112 | WELCH ALLYN INC
POLIAMBULATORIO ZOGNO | 04842 |  |  | OFTALMOSCOPIO | OFS | POLIAMBULATORIO ZOGNO |  | 18100 | WELCH ALLYN INC
POLIAMBULATORIO ZOGNO | 04843 |  |  | OFTALMOSCOPIO | OFS | POLIAMBULATORIO ZOGNO |  | Modello non codificato o rilevato | WELCH ALLYN INC
POLIAMBULATORIO ZOGNO | 04846 |  |  | FRONTIFOCOMETRO | FRF | POLIAMBULATORIO ZOGNO |  | LM 25 | SHIN NIPPON COMMERCE INC | 7 35 80 7
FISIOTERAPIA ZOGNO | 04848 |  |  | CARRELLO ELETTRIFICATO | 4CE | POLIAMBULATORIO ZOGNO |  |  | SANITAS ELECTRIC SRL
FISIOTERAPIA ZOGNO | 04849 |  |  | IONOFORESI, APPARECCHIO PER | IOF | FISIOTERAPIA ZOGNO |  | JONO DUAL F5 | SANITAS ELECTRIC SRL | 430 10005
FISIOTERAPIA ZOGNO | 04850 |  |  | ELETTROTERAPIA, APPARECCHIO PER | ELT | FISIOTERAPIA ZOGNO |  | DYNA SAN 501 | SANITAS ELECTRIC SRL | 24 2 1044 6
FISIOTERAPIA ZOGNO | 04851 |  |  | MAGNETOTERAPIA, APPARECCHIO PER | MAT | FISIOTERAPIA ZOGNO |  | MAG SAN DUAL | SANITAS ELECTRIC SRL | 803912 00000 21
FISIOTERAPIA ZOGNO | 04856 |  |  | ELETTROTERAPIA, APPARECCHIO PER | ELT | FISIOTERAPIA ZOGNO |  | ROLAND ET 20 PLUS | ELETTRONICA PAGANI SRL | 717 |  | 2002-09-20
FISIOTERAPIA ZOGNO | 04857 | 35630 |  | TERAPIA AD ULTRASUONI, APPARECCHIO PER | DUL | FISIOTERAPIA ZOGNO |  | SONOKINE | ELETTRONICA PAGANI SRL | 184 | 1956.36
FISIOTERAPIA ZOGNO | 04858 |  |  | TERAPIA A MICROONDE, APPARECCHIO PER | DMO | FISIOTERAPIA ZOGNO |  | MW 300 C | EMILDUE SRL COSMOGAMMA | M 30138
FISIOTERAPIA ZOGNO | 04859 | 31958 |  | STIMOLATORE NEUROMUSCOLARE | SNM | FISIOTERAPIA ZOGNO |  | CEFAR PRIMO | CEFAR MEDICAL AB | 20680 | 200.8 | 2001-12-19
FISIOTERAPIA ZOGNO | 04862 |  |  | PODOSCOPIA, SISTEMA PER | PDS | FISIOTERAPIA ZOGNO |  | PPP | Fittizio | 32
FISIOTERAPIA ZOGNO | 04863 |  |  | DIAFANOSCOPIO | DIA | FISIOTERAPIA ZOGNO |  | Produttore non codificato o rilevato | Fittizio
POLIAMBULATORIO ZOGNO | 04864 | 28135 |  | STIMOLATORE NEUROMUSCOLARE | SNM | FISIOTERAPIA ZOGNO |  | CEFAR PRIMO | CEFAR MEDICAL AB | 11256 | 200.86
POLIAMBULATORIO ZOGNO | 06833 |  | 04814 | COMPRESSORE | 1CM | POLIAMBULATORIO ZOGNO |  | COMPRESSORE MONOFASE | CATTANI SPA | 0909C1410040 |  | 2009-10-28 10:14
POLIAMBULATORIO ZOGNO | 06865 | 046187 |  | RIVELATORE BATTITO CARDIACO FETALE | RDB | POLIAMBULATORIO ZOGNO |  | SONICAID ONE | HUNTLEIGH HEALTHCARE LTD | 740XA02060003-09 | 780 | 2009-12-09 16:58
POLIAMBULATORIO ZOGNO | 08908 | 51689 |  | RIUNITO DENTISTICO | RDE | POLIAMBULATORIO ZOGNO | ODONTOIATRIA | FONA 2000 L | SIRONA DENTAL SYSTEMS FOSHAN CO LTD | 140001021 | 11102 | 2014-09-29
POLIAMBULATORIO ZOGNO | 08921 | 51690 |  | AUTOCLAVE PER PICCOLI CARICHI | AUB | POLIAMBULATORIO ZOGNO | ODONTOIATRIA | DOMINA PLUS B | DENTAL X SRL | 14828 | 4860.48 | 2014-09-29
POLIAMBULATORIO ZOGNO | OKX74 05C |  |  | TURBINA ODONTOIATRICA | 1TD | POLIAMBULATORIO ZOGNO |  |  | Fittizio | OKX74 05C
POLIAMBULATORIO ZOGNO | 05TS2676 |  | 04814 | TURBINA ODONTOIATRICA | 1TD | POLIAMBULATORIO ZOGNO |  |  | FARO SPA | 05TS2676
POLIAMBULATORIO ZOGNO | 05TS2677 |  |  | TRAPANO DA DENTISTA | TDE | POLIAMBULATORIO ZOGNO |  | 050050 S 405 | FFO | 05TS2677
POLIAMBULATORIO ZOGNO | 05TS2688 |  |  | TURBINA ODONTOIATRICA | 1TD | POLIAMBULATORIO ZOGNO |  | FARO S405 | FFO | 05TS2688
POLIAMBULATORIO ZOGNO | 01C- 99FOJ-97B |  |  | TURBINA ODONTOIATRICA | 1TD | POLIAMBULATORIO ZOGNO |  | CLEAN AIR | Fittizio | 01C-99FOJ-97B
POLIAMBULATORIO ZOGNO | 00TS8978 |  |  | TURBINA ODONTOIATRICA | 1TD | POLIAMBULATORIO ZOGNO |  |  | FARO SPA | 00TS8978
POLIAMBULATORIO ZOGNO | 00TS8979 |  |  | TRAPANO DA DENTISTA | TDE | POLIAMBULATORIO ZOGNO |  | 043250 DELTA P3 | FARO SPA | 00TS8979
POLIAMBULATORIO VILLA D'ALME | 04081 | 17978 |  | LAMPADA DA VISITA |  | POLIAMBULATORIO VILLA D'ALME | Ubicazione: Ambulatorio Ginecologia Urologia | HALUX | DERUNGS LICHT AG |  | 712.92 | 2000-07-01
POLIAMBULATORIO VILLA D'ALME | 04260 | 29193 |  | POLTRONA ELETTRIFICATA | 2PE | POLIAMBULATORIO VILLA D'ALME | Ubicazione: Ambulatorio Oculistica p.1 | 88AD |  | 769 | 2296.91
POLIAMBULATORIO VILLA D'ALME | 04261 | 11469 |  | OPTOMETRO | OPM | POLIAMBULATORIO VILLA D'ALME | Ubicazione: Ambulatorio Oculistica p.1 | Modello non codificato o rilevato | AMPLIMEDICAL SPA |  | 258.23
POLIAMBULATORIO VILLA D'ALME | 04262 | 26348 |  | LAMPADA FRONTALE | LFR | POLIAMBULATORIO VILLA D'ALME | Deposito | AE303 | MOVI SPA | 2309/99 | 340.86
POLIAMBULATORIO VILLA D'ALME | 04263 | 29262 |  | ASPIRATORE MEDICO CHIRURGICO | ACH | POLIAMBULATORIO VILLA D'ALME | Deposito | ASKIR 30 | CA MI SNC | 35 74 | 148.74
POLIAMBULATORIO VILLA D'ALME | 04264 | 11487 |  | OFTALMOMETRO | OFM | POLIAMBULATORIO VILLA D'ALME | Ubicazione: Ambulatorio Oculistica p.1 | JAVAL OPHTALMOMETER | CSO COSTRUZIONI STRUMENTI OFTALMICI SRL |  | 51.65
POLIAMBULATORIO VILLA D'ALME | 04266 | 11489 |  | OFTALMOSCOPIO | OFS | POLIAMBULATORIO VILLA D'ALME | Ubicazione: Ambulatorio Oculistica p.1 | EN 10 S | HEINE OPTOTECHNIK |  | 258.23
POLIAMBULATORIO VILLA D'ALME | 04268 | 11492 |  | OTOSCOPIO DIRETTO AMBULATORIALE | OTS | POLIAMBULATORIO VILLA D'ALME | Ubicazione: Ambulatorio Oculistica p.1 | STANDARD N | HEINE OPTOTECHNIK |  | 77.47
POLIAMBULATORIO VILLA D'ALME | 04269 | 32850 |  | RIUNITO DENTISTICO | RDE | POLIAMBULATORIO VILLA D'ALME | Ubicazione: Ambulatorio Dentista p.1 | SERIE 9 FOX EL. | GALBIATI SRL | 91719 | 14856 | 2002-11-13
POLIAMBULATORIO VILLA D'ALME | 04270 | 12702 |  | RADIOLOGIA ENDORALE, APPARECCHIO PER | REN | POLIAMBULATORIO VILLA D'ALME | Ubicazione: Ambulatorio Dentista p.1 | X 70 | CASTELLINI SPA | 1 GLN N/S tubo: 410570 | 3098.74
POLIAMBULATORIO VILLA D'ALME | 04271 |  |  | DIAFANOSCOPIO | DIA | POLIAMBULATORIO VILLA D'ALME | Ubicazione: Ambulatorio Dentista p.1 | VISORE TELE | KRUGG SPA | 98 0444 97
POLIAMBULATORIO VILLA D'ALME | 04272 |  |  | AMALGAMATORE | AMA | POLIAMBULATORIO VILLA D'ALME | Ubicazione: Ambulatorio Dentista p.1 | TAC 30 | Fittizio | 21 00 819
POLIAMBULATORIO VILLA D'ALME | 04274 | 26336 |  | FRESA PER ODONTOTECNICO | XXX | POLIAMBULATORIO VILLA D'ALME | Ubicazione: Ambulatorio Dentista p.1 | 561/00 | DE GIORGI CARLO SRL | 9J10 | 531.74
POLIAMBULATORIO VILLA D'ALME | 04276 |  |  | LETTO/POLTRONA ELETTRIFICATO DA PARTO | LEA | POLIAMBULATORIO VILLA D'ALME | Ubicazione: Ambulatorio Ginecologia Urologia | 40-14 |  | 00 32 514
POLIAMBULATORIO VILLA D'ALME | 04277 | 30880 |  | LAMPADA DA VISITA | 1LV | POLIAMBULATORIO VILLA D'ALME | Ubicazione: Ambulatorio Chirurgia | CPD 5130 | LUCINI SURGICAL CONCEPT SRL | 393/4865 | 534.79
POLIAMBULATORIO VILLA D'ALME | 04278 | 12531 |  | ELETTROBISTURI | ELB | POLIAMBULATORIO VILLA D'ALME | Ubicazione: Ambulatorio Chirurgia | EB 100 | ALSA APPARECCHI MEDICALI SRL | 7603 | 4131.66
POLIAMBULATORIO VILLA D'ALME | 04280 |  |  | UROFLUSSOMETRO | URF | POLIAMBULATORIO VILLA D'ALME | Ubicazione: Ambulatorio Ginecologia Urologia | 2001 | LIFE TECHNOLOGIES LTD | 0136 3
POLIAMBULATORIO VILLA D'ALME | 04281 |  |  | DERMATOSCOPIO | DAC | POLIAMBULATORIO VILLA D'ALME | Ubicazione: Ambulatorio Ginecologia Urologia | DELTA 10 | HEINE OPTOTECHNIK
POLIAMBULATORIO VILLA D'ALME | 04282 | 26435 |  | ELETTROCARDIOGRAFO | ECG | POLIAMBULATORIO VILLA D'ALME | Ubicazione: Ambulatorio Cardiologia p.0 | P 80 BASE | EOB | 07238 | 1301.47
POLIAMBULATORIO VILLA D'ALME | 04284 | 12575 |  | DIAFANOSCOPIO | DIA | POLIAMBULATORIO VILLA D'ALME | Ubicazione: Ambulatorio Fisiatria p.0 | 39/21 | Fittizio | 91 45 15
POLIAMBULATORIO VILLA D'ALME | 04285 | 12576 |  | PODOSCOPIA, SISTEMA PER | PDS | POLIAMBULATORIO VILLA D'ALME | Ubicazione: Ambulatorio Fisiatria p.0 | Produttore non codificato o rilevato | Fittizio | 17 | 129.11
POLIAMBULATORIO VILLA D'ALME | 04288 |  |  | TERMOSALDATRICE | TMS | POLIAMBULATORIO VILLA D'ALME | Ubicazione: Sterilizzazione p.1 -DEPOSITO? | BF 250.10 | Fittizio | 244
POLIAMBULATORIO VILLA D'ALME | 04764 |  |  | DIAFANOSCOPIO | DIA | POLIAMBULATORIO VILLA D'ALME |  | Modello non codificato o rilevato | Fittizio
POLIAMBULATORIO VILLA D'ALME | 05224 |  |  | AMALGAMATORE | AMA | POLIAMBULATORIO VILLA D'ALME | Ubicazione: Amb. Odontoiatria | RASCODENT MIXER 2000 | KRUGG SPA | 7856
POLIAMBULATORIO VILLA D'ALME | 05258 |  |  | TERMOSALDATRICE | TMS | POLIAMBULATORIO VILLA D'ALME | Ubicazione: Amb. Odontoiatria | BF250 10V | BIEFFE SRL DI BRUNO FLAVIO E MASSIMO | 1009
POLIAMBULATORIO VILLA D'ALME | 06866 | 046186 |  | RIVELATORE BATTITO CARDIACO FETALE | RDB | POLIAMBULATORIO VILLA D'ALME | Ubicazione: Ambulatorio Ginecologia Urologia | SONICAID ONE | HUNTLEIGH HEALTHCARE LTD | 740XA02005962-09 | 780 | 2009-12-09 17:02
POLIAMBULATORIO VILLA D'ALME | 06953 |  | 04269 | COMPRESSORE PER RIUNITO DENTISTICO | COU | POLIAMBULATORIO VILLA D'ALME | Ubicazione: Ambulatorio Dentista p.1 | 070130 COMPRESSORE 1 CILINDRO | CATTANI SPA | C1410284 |  | 2010-03-09 13:19
POLIAMBULATORIO VILLA D'ALME | 07204 | 47470 |  | LAMPADA A FESSURA | LFE | POLIAMBULATORIO VILLA D'ALME | Amb. Oculistica | L 0187 | INAMI & CO LTD | J06244 | 4824.85 | 2010-07-22 16:30
POLIAMBULATORIO VILLA D'ALME | 07330 | 039241 |  | DENTALE A LUCE FREDDA, APPARECCHIO | ALF | POLIAMBULATORIO VILLA D'ALME | Ubicazione: Ambulatorio Dentista p.1 | ELIPAR FREELIGHT II | ESPE DENTAL MEDIZIN GMBH & CO | 939820015549 | 876 | 2010-10-01 11:34
POLIAMBULATORIO VILLA D'ALME | 07547 | 26352 |  | LAMPADA FRONTALE | LFR | POLIAMBULATORIO VILLA D'ALME | Amb. Oculistica -deposito? | GIMA 5 | GIMA SPA | / | 12.3347
POLIAMBULATORIO VILLA D'ALME | 07548 | 12530 |  | DIAFANOSCOPIO | DIA | POLIAMBULATORIO VILLA D'ALME | Amb. Cardiologia | SIPAR | Fittizio | /
POLIAMBULATORIO VILLA D'ALME | 07549 | 90007549 |  | OTOSCOPIO DIRETTO AMBULATORIALE | OTS | POLIAMBULATORIO VILLA D'ALME | Deposito | BETA 200 | HEINE OPTOTECHNIK | /
POLIAMBULATORIO VILLA D'ALME | 07970 |  | 04269 | ASPIRATORE MEDICO CHIRURGICO | ACH | POLIAMBULATORIO VILLA D'ALME | Ubicazione: Amb. Odontoiatria |  | SIEMENS AG |  |  | 2011-05-23 10:29
POLIAMBULATORIO VILLA D'ALME | 07992 | 48871 |  | DENTALE A LUCE FREDDA, APPARECCHIO | ALF | POLIAMBULATORIO VILLA D'ALME | Deposito | M830 |  | 10G0250 | 288 | 2011-08-02 10:35
POLIAMBULATORIO VILLA D'ALME | 09033 | 51408 |  | FRONTIFOCOMETRO | FRF | POLIAMBULATORIO VILLA D'ALME |  | TL 100 | TOMEY CORP | 458606 | 1802.57 | 2014-09-17
POLIAMBULATORIO VILLA D'ALME | 09656 | 52751 |  | OPTOMETRO | OPM | POLIAMBULATORIO VILLA D'ALME | AMB. OCULISTICA | CP 30 | SHIN NIPPON COMMERCE INC | 256312 | 1586 | 2015-06-11
POLIAMBULATORIO VILLA D'ALME | 20CN |  |  | TURBINA ODONTOIATRICA | 1TD | POLIAMBULATORIO VILLA D'ALME |  | INTRA MATIC |  | 20CN
ex ASL |  |  |  | RILEVATORE BATTITO FETALE |  |  | CONSULTORIO FAM. BG | SONICAID | SONICAID
ex ASL |  |  |  | RILEVATORE BATTITO FETALE |  |  | CONSULTORIO FAM. BG | OXFORD | SONICAID
ex ASL |  |  |  | RILEVATORE BATTITO FETALE |  |  | CONSULTORIO FAM. BG |  | SONICAID
ex ASL |  |  |  | RILEVATORE BATTITO FETALE |  |  | VILLA D'ALME'
ex ASL |  |  |  | RILEVATORE BATTITO FETALE |  |  | S. OMOBONO
ex ASL |  |  |  | VENTILATORE ASSISTENZA ALLA TOSSE |  |  | BERGAMO | LINDE MEDICAL | PEGASO
ex ASL |  |  |  | VENTILATORE ASSISTENZA ALLA TOSSE |  |  | SAN GIOVANNI BIANCO | LINDE MEDICAL | PEGASO
ex ASL |  |  |  | VENTILATORE ASSISTENZA ALLA TOSSE |  |  | BERGAMO | VIVISOL | IN-EXSUFFLATOR
ex ASL |  |  |  | VENTILATORE ASSISTENZA ALLA TOSSE |  |  | BRANZI | VIVISOL | IN-EXSUFFLATOR
ex ASL |  |  |  | VENTILATORE ASSISTENZA ALLA TOSSE |  |  | SEDRINA | VIVISOL | IN-EXSUFFLATOR